## Kosten
ElementNaam | ElementCode | VervangenExc | HerstellenExc | ReinigenExc | VervangenInc | HerstellenInc | ReinigenInc
Gevelconstructie betonsteen | N011F21 | 0 | 15.3956 | 11.18 | 0 | 18.6287 | 13.5278
Gevelankers staal | N011H22 | 92.61 | 9.261 | 0 | 112.0581 | 11.2058 | 0
Staalconstructie geverfd | N011H24 | 110.6513 | 11.0651 | 0 | 133.8881 | 13.3888 | 0
Kolom staal | N011H29 | 103.9276 | 10.3928 | 0 | 125.7524 | 12.5753 | 0
Na-isolatie spouwmuur bijvullen enverifoam Rc 1,68 | N011N02 | 0 | 0 | 0 | 0 | 0 | 0
Gevelelementen prefab beton | N011Q43 | 291.807 | 29.1807 | 0 | 353.0865 | 35.3086 | 0
Gevelafwerking voegwerk verdiept | N012Q43 | 65.7475 | 6.5748 | 0 | 79.5545 | 7.9555 | 0
Gevelbekleding natuursteen | N013E01 | 552.53 | 55.253 | 11.18 | 668.5613 | 66.8561 | 13.5278
Gevelbekleding tegelwerk | N013G31 | 192.685 | 19.2685 | 0 | 233.1489 | 23.3149 | 0
Gevelbekleding vliesgevel aluminium | N013H40 | 797.9663 | 79.7966 | 11.18 | 965.5392 | 96.5539 | 13.5278
Gevelbekleding aluminium | N013H41 | 141.555 | 14.1555 | 11.18 | 171.2816 | 17.1282 | 13.5278
Gevelbekleding hardhout | N013I31 | 190.2563 | 19.0256 | 0 | 230.2101 | 23.021 | 0
Gevelbekleding multiplex | N013I51 | 191.3063 | 19.1306 | 0 | 231.4806 | 23.148 | 0
Gevel buitengevelisolatie met sierpleister Rc 4,12 | N013R42 | 0 | 0 | 0 | 0 | 0 | 0
Gevel na-isolatie plaatmateriaal | N013Z01 | 150.4 | 15.04 | 0 | 181.984 | 18.1984 | 0
Raamdorpel natuursteen | N014E02 | 112.9391 | 11.2939 | 0 | 136.6563 | 13.6656 | 0
Raamdorpel metselwerk | N014G21 | 78.2508 | 4.81 | 0 | 94.6835 | 5.8201 | 0
Ventilatierooster staal | N014H21 | 74.0075 | 0 | 6.25 | 89.5491 | 0 | 7.5625
Muisrooster PVC + z-koker | N014N65 | 0 | 0 | 0 | 0 | 0 | 0
Waterslag beton | N014Q40 | 123.1474 | 12.3147 | 0 | 149.0084 | 14.9008 | 0
Onderdorpel beton | N014Q41 | 70.3424 | 7.0342 | 0 | 85.1143 | 8.5114 | 0
Dilatatievoeg kit op rugvulling | N015T41 | 16.5116 | 1.6512 | 0 | 19.979 | 1.998 | 0
Kolom staal | N016H22 | 115.6138 | 11.5614 | 0 | 139.8927 | 13.9893 | 0
Rookgasdoorvoer gevel | N016H41 | 136.065 | 13.6065 | 0 | 164.6387 | 16.4639 | 0
Buitenplafond aluminium | N016H43 | 202.1475 | 20.2148 | 0 | 244.5985 | 24.4599 | 0
Hijsbalk beton | N016Q42 | 0 | 32.2 | 0 | 0 | 38.962 | 0
Hemelwaterafvoer staal gegalvaniseerd | N017H21 | 162.985 | 16.2985 | 0 | 197.2118 | 19.7212 | 0
Stadsuitloop lood | N017H81 | 167.1325 | 16.7133 | 0 | 202.2303 | 20.2231 | 0
Vergaarbak kunststof | N017N62 | 107.0275 | 10.7028 | 0 | 129.5033 | 12.9504 | 0
Hemelwaterafvoer PE | N017N64 | 46.194 | 4.6194 | 0 | 55.8947 | 5.5895 | 0
Trap natuursteen | N021E00 | 560.855 | 56.0855 | 0 | 678.6345 | 67.8635 | 0
Balustrade metselwerk | N021G21 | 352.1993 | 35.2199 | 0 | 426.1612 | 42.6161 | 0
Buitentrap staal verdiepingshoog | N021H22 | 4162.41 | 416.241 | 0 | 5036.5161 | 503.6516 | 0
Balkon / galerij constructie hardhout | N021I31 | 293.44 | 29.344 | 0 | 355.0624 | 35.5062 | 0
Buitentrap hardhout verdiepingshoog | N021I32 | 2731.28 | 273.128 | 0 | 3304.8488 | 330.4849 | 0
Balustrade beton | N021Q43 | 286.32 | 28.632 | 0 | 346.4472 | 34.6447 | 0
Buitentrap afwerking anti-slip | N022R41 | 43.275 | 4.3275 | 0 | 52.3627 | 5.2363 | 0
Gevelconstructie baksteen | N011G23 | 0 | 14.4863 | 11.18 | 0 | 17.5284 | 13.5278
Gevelconstructie staalprofiel | N011H21 | 91.1513 | 9.1151 | 0 | 110.2931 | 11.0293 | 0
Damwandprofiel staalplaat | N011H25 | 127.84 | 12.784 | 0 | 154.6864 | 15.4686 | 0
Na-isolatie spouwmuur parels Rc 1,76 | N011N01 | 0 | 0 | 0 | 0 | 0 | 0
Gevelconstructie beton | N011Q42 | 286.32 | 28.632 | 0 | 346.4472 | 34.6447 | 0
Gevelplaat gasbeton + grit | N011Q71 | 270.725 | 28.635 | 11.18 | 327.5772 | 34.6484 | 13.5278
Gevelafwerking stucwerk | N012Q41 | 110.2675 | 11.0268 | 0 | 133.4237 | 13.3424 | 0
Gevelafwerking voegwerk platvol | N012Q42 | 63.6375 | 6.3638 | 0 | 77.0014 | 7.7002 | 0
Gevelafwerking voegwerk geknipt | N012Q44 | 120.9575 | 12.0958 | 0 | 146.3586 | 14.6359 | 0
Gevelafdekking beton | N012Q46 | 110.375 | 11.0375 | 3.354 | 133.5538 | 13.3554 | 4.0583
Gevelbekleding baksteenstrips | N013G21 | 357.8632 | 35.7864 | 0 | 357.8632 | 35.7864 | 0
Gevelbekleding zachthout gewolmaniseerd | N013I22 | 177.1513 | 17.7151 | 0 | 214.3531 | 21.4353 | 0
Gevel na-isolatie gestuct | N013R41 | 111.63 | 11.163 | 0 | 135.0723 | 13.5072 | 0
Onderdorpel natuursteen | N014E01 | 109.0523 | 10.9052 | 0 | 131.9533 | 13.1953 | 0
Loodaansluiting kozijn | N014H80 | 0 | 6.9 | 0 | 0 | 8.349 | 0
Loodslabben opgaand werk | N014H81 | 30.4938 | 3.0494 | 0 | 36.8975 | 3.6898 | 0
Waterslag kunststeen | N014N62 | 84.7142 | 8.4714 | 0 | 102.5042 | 10.2504 | 0
Rolluik buiten metaal | N016H01 | 352.3905 | 35.2391 | 0 | 426.3925 | 42.6393 | 0
Hijsbalk staal | N016H21 | 244.9775 | 24.4978 | 0 | 296.4228 | 29.6423 | 0
Luifel compleet hout =< 2 m2 | N016I03 | 328.0735 | 23.3619 | 0 | 396.9689 | 28.2679 | 0
Buitenplafond HWC-plaat | N016J81 | 111.4395 | 11.144 | 0 | 134.8418 | 13.4842 | 0
Luifel compleet kunststof =< 2 m2 | N016N62 | 764.56 | 0 | 22.36 | 925.1176 | 0 | 27.0556
Buitenplafond beton | N016Q41 | 0 | 24.46 | 0 | 0 | 29.5966 | 0
Hemelwaterafvoer gietijzer | N017H11 | 45.7215 | 4.5722 | 0 | 55.323 | 5.5324 | 0
Hemelwaterafvoer RVS ondereind | N017H31 | 162.985 | 16.2985 | 0 | 197.2118 | 19.7212 | 0
Hemelwaterafvoer koper | N017H51 | 175.1627 | 17.5163 | 0 | 211.9469 | 21.1947 | 0
Stadsuitloop zink | N017H73 | 137.8275 | 13.7828 | 0 | 166.7713 | 16.6772 | 0
Stadsuitloop PVC | N017N61 | 111.8875 | 11.1888 | 0 | 135.3839 | 13.5384 | 0
Balkon / galerij constuctie staal | N021H21 | 301.2475 | 30.1248 | 0 | 364.5095 | 36.451 | 0
Betontegels op galerijvloer | N022F21 | 91.9325 | 0 | 11.18 | 111.2383 | 0 | 13.5278
Balkon / galerij afwerking stucwerk | N022Q41 | 110.2675 | 11.0268 | 0 | 133.4237 | 13.3424 | 0
Balkon / galerij afwerking cementdekvloer | N022Q42 | 32.725 | 3.2725 | 0 | 39.5973 | 3.9597 | 0
Balkon / galerij afwerking bitumen vloer | N022S12 | 92.55 | 9.255 | 0 | 111.9855 | 11.1985 | 0
Balustrade afdekking metselwerk | N023G21 | 112.4458 | 11.2446 | 0 | 136.0594 | 13.606 | 0
Balustrade afdekking metaal | N023H01 | 65.525 | 6.5525 | 3.354 | 79.2853 | 7.9285 | 4.0583
Knelprofiel aluminium | N024H41 | 38.0366 | 2.1525 | 0 | 46.0243 | 2.6045 | 0
Betonband / -latei | N011Q41 | 70.975 | 7.0975 | 0 | 85.8798 | 8.588 | 0
Gevelafdekking natuursteen | N012E01 | 118.4675 | 11.8468 | 3.354 | 143.3457 | 14.3346 | 4.0583
Gevelafdekking aluminium | N012H41 | 65.525 | 6.5525 | 3.354 | 79.2853 | 7.9285 | 4.0583
Gevelbekleding staal | N013H21 | 50.825 | 5.0825 | 0 | 61.4982 | 6.1498 | 0
Gevelbekleding zachthout | N013I21 | 152.9676 | 15.2968 | 0 | 185.0908 | 18.5091 | 0
Gevelbekleding volkern | N013N21 | 174.7613 | 17.4761 | 11.18 | 211.4612 | 21.1461 | 13.5278
Raamdorpel tegels | N014G31 | 75.2607 | 5.0166 | 0 | 91.0654 | 6.0701 | 0
Raamdorpel gres / ijzerklinker | N014G32 | 85.9867 | 5.5836 | 0 | 104.0439 | 6.7562 | 0
Ventilatierooster metaal | N014H02 | 74.0075 | 0 | 6.25 | 89.5491 | 0 | 7.5625
Waterslag aluminium | N014H44 | 67.2397 | 6.724 | 0 | 81.36 | 8.136 | 0
Waterslag hout | N014I01 | 60.6075 | 6.0608 | 0 | 73.3351 | 7.3336 | 0
Loodvervanger opgaand werk | N014N00 | 29.4675 | 2.9468 | 0 | 35.6557 | 3.5656 | 0
Ventilatierooster PVC | N014N61 | 54.8375 | 0 | 6.25 | 66.3534 | 0 | 7.5625
Waterslag kunststof | N014N63 | 38.605 | 3.8605 | 0 | 46.712 | 4.6712 | 0
Buitenplafond koper | N016H52 | 231.1455 | 23.1146 | 0 | 279.6861 | 27.9687 | 0
Luifel compleet hout > 2 m2 | N016I02 | 533.3555 | 43.8901 | 0 | 645.3602 | 53.107 | 0
Buitenplafond volkern | N016N20 | 157.0555 | 15.7056 | 11.18 | 190.0372 | 19.0038 | 13.5278
Luifel compleet kunststof > 2 m2 | N016N61 | 1529.12 | 0 | 44.72 | 1850.2352 | 0 | 54.1112
Luifel compleet beton =< 2 m2 | N016Q44 | 702.4 | 70.24 | 0 | 849.904 | 84.9904 | 0
Zonwering buiten lamellen aluminium | N016Z03 | 136.9 | 13.69 | 5.59 | 165.649 | 16.5649 | 6.7639
Hemelwaterafvoer zink | N017H72 | 46.9225 | 4.6923 | 0 | 56.7762 | 5.6777 | 0
Galerijafwerking asfalt | N022S10 | 138.025 | 13.8025 | 0 | 167.0103 | 16.701 | 0
Balkon / galerij afwerking bitumen baan | N022S11 | 92.55 | 9.255 | 0 | 111.9855 | 11.1985 | 0
Balkon / galerij afwerking bitumen + tegels | N022S13 | 184.4825 | 9.255 | 11.18 | 223.2238 | 11.1985 | 13.5278
Balkon / galerij loodaansluiting | N024H81 | 59.7588 | 5.9759 | 0 | 72.3081 | 7.2308 | 0
Balkon / galerij dilatatieprofiel aluminium | N025H41 | 72.9666 | 7.2967 | 0 | 88.2896 | 8.829 | 0
Balkon / galerij dilatatie kitvoeg | N025T41 | 59.5216 | 5.9522 | 0 | 72.0211 | 7.2022 | 0
Balkon / galerij doorvoer staal | N027H21 | 141.24 | 14.124 | 0 | 170.9004 | 17.09 | 0
Balkon / galerij doorvoer kunststof | N027N61 | 95.09 | 9.509 | 0 | 115.0589 | 11.5059 | 0
Kozijn buiten zachthout | N031I21 | 336.503 | 33.6503 | 0 | 407.1686 | 40.7169 | 0
Kozijn buiten puivulling staal | N034H21 | 113.925 | 11.3925 | 0 | 137.8493 | 13.7849 | 0
Kozijn puivulling kunststof | N034N61 | 231.6302 | 23.163 | 11.18 | 280.2725 | 28.0272 | 13.5278
Entreedeur platal | N035H01 | 1190.3375 | 119.0338 | 0 | 1440.3084 | 144.0309 | 0
Bergingsdeur platal | N035H04 | 1190.3375 | 119.0338 | 0 | 1440.3084 | 144.0309 | 0
Entreedeur aluminium | N035H41 | 1903.6675 | 190.3668 | 0 | 2303.4377 | 230.3438 | 0
Overige deur aluminium | N035H42 | 1903.6675 | 190.3668 | 0 | 2303.4377 | 230.3438 | 0
Entreedeur multiplex | N035I51 | 1091.3325 | 109.1333 | 0 | 1320.5123 | 132.0513 | 0
Balkon / galerij afwerking kunsthars | N022R43 | 61.035 | 6.1035 | 0 | 73.8524 | 7.3852 | 0
Balkon / galerij triflex coating | N022R44 | 127.736 | 12.7736 | 0 | 154.5606 | 15.4561 | 0
Balkon / galerij betimmering multiplex | N023I51 | 191.1538 | 19.1154 | 0 | 231.2961 | 23.1296 | 0
Balkon / galerij betimmering volkern | N023N21 | 553.1255 | 55.3126 | 0 | 669.2819 | 66.9282 | 0
Balustrade afdekking beton | N023Q41 | 74.0575 | 7.4058 | 0 | 89.6096 | 8.961 | 0
Hekwerk metaal | N026H01 | 315.265 | 31.5265 | 0 | 381.4706 | 38.1471 | 0
Hekwerk aluminium | N026H41 | 354.905 | 35.4905 | 0 | 429.435 | 42.9435 | 0
Hekwerk hardhout | N026I31 | 151.0025 | 15.1003 | 0 | 182.713 | 18.2714 | 0
Hekwerk hardglas | N026O01 | 332.985 | 33.2985 | 0 | 402.9119 | 40.2912 | 0
Aluminium windscherm afmetingen 1900 x 1800 mm draadglas | N026O02 | 968.9975 | 0 | 0 | 1172.487 | 0 | 0
Balkon / galerij doorvoer lood | N027H81 | 93.8695 | 9.387 | 0 | 113.5821 | 11.3583 | 0
Kozijn buiten kunststof | N032N61 | 495.695 | 49.5695 | 8.19 | 599.7909 | 59.9791 | 9.9099
Schuifpui buiten kunststof | N032N62 | 4208.09 | 420.809 | 47.1744 | 5091.7889 | 509.1789 | 57.081
Kozijn buiten staal | N033H21 | 804.998 | 80.4998 | 0 | 974.0476 | 97.4048 | 0
Kozijn buiten aluminium | N033H41 | 722.52 | 72.252 | 8.19 | 874.2492 | 87.4249 | 9.9099
Schuifpui buiten aluminium inclusief glas | N033H42 | 6340.217 | 634.0217 | 55.0368 | 7671.6626 | 767.1663 | 66.5945
Kozijn buiten puivulling asbestcement | N034F61 | 207.6802 | 0 | 0 | 251.293 | 0 | 0
Kozijn buiten puivulling hardhout | N034I31 | 200.295 | 20.0295 | 0 | 242.357 | 24.2357 | 0
Kozijn buiten puivulling multiplex | N034I51 | 147.568 | 14.7568 | 0 | 178.5573 | 17.8557 | 0
Koppelpaneel multiplex | N034I52 | 94.443 | 9.4443 | 0 | 114.276 | 11.4276 | 0
Koppelpaneel volkern | N034N21 | 231.6302 | 23.163 | 11.18 | 280.2725 | 28.0272 | 13.5278
Overige deur staal dicht | N035H23 | 1558.1325 | 155.8133 | 0 | 1885.3403 | 188.5341 | 0
Overige deur staal | N035H24 | 1558.1325 | 155.8133 | 0 | 1885.3403 | 188.5341 | 0
Bergingsdeur staal | N035H27 | 1558.1325 | 155.8133 | 0 | 1885.3403 | 188.5341 | 0
Entreedeur zink | N035H71 | 1322.3275 | 132.2328 | 0 | 1600.0163 | 160.0017 | 0
Trappenhuisdeur zink | N035H74 | 1322.3275 | 132.2328 | 0 | 1600.0163 | 160.0017 | 0
Overige deur zachthout | N035I22 | 1311.1525 | 131.1153 | 0 | 1586.4945 | 158.6495 | 0
Entreedeur hardhout | N035I31 | 1604.1225 | 160.4123 | 0 | 1940.9882 | 194.0989 | 0
Overige deur hardhout | N035I32 | 1604.1225 | 160.4123 | 0 | 1940.9882 | 194.0989 | 0
Trappenhuisdeur hardhout | N035I33 | 1604.1225 | 160.4123 | 0 | 1940.9882 | 194.0989 | 0
Overige deur volkern toplaag | N035N22 | 1205.9625 | 120.5963 | 0 | 1459.2146 | 145.9215 | 0
Trappenhuisdeur volkern toplaag | N035N23 | 1205.9625 | 120.5963 | 0 | 1459.2146 | 145.9215 | 0
Trappenhuisdeur glas | N035O33 | 1080.32 | 30.9693 | 0 | 1307.1872 | 37.4729 | 0
Schuifraam zachthout | N036I22 | 674.6095 | 67.461 | 0 | 816.2775 | 81.6278 | 0
Draai- / val- / uitzetraam multiplex | N036I51 | 274.7395 | 27.474 | 0 | 332.4348 | 33.2435 | 0
Klepraampje multiplex klein | N036I52 | 259.2575 | 25.9258 | 0 | 313.7016 | 31.3702 | 0
Gevelconstructie kalkzandsteen | N011F11 | 0 | 13.7381 | 11.18 | 0 | 16.6231 | 13.5278
Gevelelementen gasbeton | N011F41 | 270.725 | 27.0725 | 0 | 327.5772 | 32.7577 | 0
Staalconstructie verzinkt | N011H23 | 148.7513 | 14.8751 | 0 | 179.9891 | 17.9989 | 0
Glazen bouwstenen buiten | N011O01 | 406.3025 | 40.6303 | 0 | 491.626 | 49.1627 | 0
Gevelafdekking zink | N012H71 | 134.939 | 13.4939 | 0 | 163.2762 | 16.3276 | 0
Gevelbekleding asbestcement | N013F61 | 174.7613 | 0 | 0 | 211.4612 | 0 | 0
Gevelbekleding vezelcementplaat | N013Q20 | 144.0475 | 14.4048 | 0 | 174.2975 | 17.4298 | 0
Onderdorpel terrazzo | N014F31 | 170.9928 | 17.0993 | 0 | 206.9013 | 20.6902 | 0
Waterslag staal | N014H22 | 77.2697 | 7.727 | 0 | 93.4963 | 9.3497 | 0
Ventilatierooster RVS | N014H31 | 119.2475 | 0 | 6.25 | 144.2895 | 0 | 7.5625
Lekdorpel aluminium | N014H41 | 56.7368 | 5.6737 | 0 | 68.6515 | 6.8652 | 0
Ventilatierooster aluminium | N014H45 | 74.0075 | 0 | 6.25 | 89.5491 | 0 | 7.5625
Dilatatieprofiel gevel metaal | N015H01 | 67.4066 | 6.7407 | 0 | 81.562 | 8.1562 | 0
Dilatatieprofiel gevel rubber | N015N51 | 71.1216 | 7.1122 | 0 | 86.0571 | 8.6058 | 0
Kitvoeg ter plaatse van elementen | N015T42 | 16.5116 | 1.6512 | 0 | 19.979 | 1.998 | 0
Vluchtladder metaal | N016H23 | 604.545 | 60.4545 | 0 | 731.4995 | 73.1499 | 0
Luifel aluminium < 2 m2 | N016H42 | 350.805 | 35.0805 | 0 | 424.474 | 42.4474 | 0
Luifel koper < 2 m2 | N016H51 | 412.175 | 41.2175 | 0 | 498.7317 | 49.8732 | 0
Buitenplafond hout | N016I01 | 129.9865 | 12.9987 | 0 | 157.2837 | 15.7284 | 0
Hijsbalk hout | N016I30 | 95.5925 | 9.5593 | 0 | 115.6669 | 11.5668 | 0
Zonwering buiten rolgordijn | N016Z01 | 396.215 | 39.6215 | 0 | 479.4201 | 47.942 | 0
Zonwering buiten uitvalscherm | N016Z02 | 417.545 | 41.7545 | 0 | 505.2294 | 50.5229 | 0
Vergaarbak metaal | N017H02 | 155.9975 | 15.5998 | 0 | 188.757 | 18.8758 | 0
Hemelwaterafvoer staal | N017H22 | 162.985 | 16.2985 | 0 | 197.2118 | 19.7212 | 0
Hemelwaterafvoer PVC | N017N63 | 46.194 | 4.6194 | 0 | 55.8947 | 5.5895 | 0
Bordes natuursteen | N021E01 | 556.6925 | 55.6693 | 0 | 673.5979 | 67.3599 | 0
Balkon hard balkhout | N021I33 | 352.128 | 35.2128 | 0 | 426.0749 | 42.6075 | 0
Balkon / galerij constructie beton | N021Q41 | 398.5559 | 39.8556 | 0 | 482.2526 | 48.2253 | 0
Buitentrap beton verdiepingshoog | N021Q42 | 2165.78 | 216.578 | 0 | 2620.5938 | 262.0594 | 0
Balkon / galerij console beton | N021Q44 | 0 | 23 | 0 | 0 | 27.83 | 0
Balkon / galerij afwerking troffelvloer | N022R42 | 41.19 | 4.119 | 0 | 49.8399 | 4.984 | 0
Trapleuning buiten hardhout | N026I32 | 67.3785 | 6.7379 | 0 | 81.528 | 8.1529 | 0
Balkonscherm volkern | N026N21 | 151.0241 | 15.1024 | 0 | 182.7392 | 18.2739 | 0
Balkonkast volkern | N026N22 | 420.165 | 42.0165 | 0 | 508.3997 | 50.84 | 0
Kozijn buiten hardhout | N031I31 | 336.503 | 33.6503 | 0 | 407.1686 | 40.7169 | 0
Schuifpui buiten hardhout exclusief glas | N031I32 | 1444.332 | 144.4332 | 0 | 1747.6417 | 174.7642 | 0
Kozijn buiten puivulling zachthout | N034I21 | 104.255 | 10.4255 | 0 | 126.1486 | 12.6149 | 0
Balkon / galerij loodvervanger aansluiting | N024N00 | 29.4675 | 2.9468 | 0 | 35.6557 | 3.5656 | 0
Balkon / galerij dilatatie brugvoeg | N025T42 | 111.6475 | 11.1648 | 0 | 135.0935 | 13.5094 | 0
Balkonscherm asbestcement | N026F61 | 123.71 | 0 | 0 | 149.6891 | 0 | 0
Balkonscherm staal / draadglas | N026H21 | 935.66 | 93.566 | 0 | 1132.1486 | 113.2149 | 0
Trapleuning buiten staal | N026H22 | 105.01 | 10.501 | 0 | 127.0621 | 12.7062 | 0
Hekwerk RVS | N026H31 | 441.645 | 44.1645 | 0 | 534.3904 | 53.439 | 0
Balkonscherm hout | N026I11 | 115.992 | 11.5992 | 0 | 140.3503 | 14.035 | 0
Hekwerk zachthout | N026I21 | 122.7025 | 12.2703 | 0 | 148.47 | 14.8471 | 0
Hekwerk kunststof | N026N61 | 414.341 | 41.4341 | 0 | 501.3526 | 50.1353 | 0
Balkonscherm beton | N026Q41 | 381.345 | 38.1345 | 0 | 461.4275 | 46.1427 | 0
Balkon / galerij doorvoer aluminium | N027H22 | 118.43 | 11.843 | 0 | 143.3003 | 14.33 | 0
Hefschuifpui buiten hardhout | N031I33 | 1988.197 | 198.8197 | 0 | 2405.7184 | 240.5718 | 0
Kozijn buiten puivulling aluminium | N034H41 | 113.925 | 0 | 11.18 | 137.8493 | 0 | 13.5278
Overige deur platal | N035H02 | 1190.3375 | 119.0338 | 0 | 1440.3084 | 144.0309 | 0
Trappenhuisdeur platal | N035H03 | 1190.3375 | 119.0338 | 0 | 1440.3084 | 144.0309 | 0
Glazen deur staal | N035H25 | 1558.1325 | 30.9693 | 0 | 1885.3403 | 37.4729 | 0
Trappenhuisdeur aluminium | N035H43 | 1903.6675 | 190.3668 | 0 | 2303.4377 | 230.3438 | 0
Entreedeur zachthout | N035I21 | 1311.1525 | 131.1153 | 0 | 1586.4945 | 158.6495 | 0
Overige deur multiplex | N035I52 | 1091.3325 | 109.1333 | 0 | 1320.5123 | 132.0513 | 0
Entreedeur volkern toplaag | N035N21 | 1205.9625 | 120.5963 | 0 | 1459.2146 | 145.9215 | 0
Overige deur kunststof | N035N63 | 1442.3725 | 144.2373 | 0 | 1745.2707 | 174.5271 | 0
Draai- / val- / uitzetraam staal | N036H21 | 772.1775 | 77.2178 | 0 | 934.3348 | 93.4335 | 0
Schuifraam staal | N036H22 | 998.5075 | 99.8508 | 0 | 1208.1941 | 120.8195 | 0
Taats- / tuimel- / kiepraam aluminium | N036H43 | 531.1325 | 53.1133 | 0 | 642.6703 | 64.2671 | 0
Klepraam aluminium klein | N036H44 | 554.4375 | 55.4438 | 0 | 670.8694 | 67.087 | 0
Draai- / val- / uitzetraam zachthout | N036I21 | 492.5445 | 49.2545 | 0 | 595.9788 | 59.5979 | 0
Klepraam hardhout klein | N036I34 | 400.9675 | 40.0968 | 0 | 485.1707 | 48.5171 | 0
Draai- / val- / uitzetraam hardglas enkel | N036O30 | 150.7765 | 15.0777 | 0 | 182.4396 | 18.244 | 0
Draai- / val- / uitzetraam hardglas dubbel | N036O31 | 217.4865 | 21.7487 | 0 | 263.1587 | 26.3159 | 0
Tourniquet | N038H01 | 36157.78 | 3615.778 | 0 | 43750.9138 | 4375.0914 | 0
Roldeur aluminium | N038H41 | 1145.8924 | 114.5893 | 0 | 1386.5298 | 138.6531 | 0
Kozijn ventilatierooster + suskast aluminium | N039H42 | 142.4975 | 14.2498 | 0 | 172.422 | 17.2423 | 0
Veiligheidsglas (dubbel) | N043O30 | 216.828 | 0 | 0 | 262.3619 | 0 | 0
Voorzetraam enkel | N043O33 | 150.088 | 5.316 | 0 | 181.6065 | 6.4324 | 0
Hardglas enkel | N043O38 | 157.118 | 5.316 | 0 | 190.1128 | 6.4324 | 0
Muurplaat vurenhout | N051I11 | 41.3475 | 4.1348 | 0 | 50.0305 | 5.0031 | 0
Gordingen vurenhout | N051I21 | 25.2525 | 2.5253 | 0 | 30.5555 | 3.0556 | 0
Kozijn buiten puivulling volkern | N034N22 | 231.6302 | 23.163 | 11.18 | 280.2725 | 28.0272 | 13.5278
Entreedeur staal dicht | N035H21 | 1558.1325 | 155.8133 | 0 | 1885.3403 | 188.5341 | 0
Entreedeur staal | N035H22 | 1558.1325 | 155.8133 | 0 | 1885.3403 | 188.5341 | 0
Trappenhuisdeur staal | N035H26 | 1558.1325 | 155.8133 | 0 | 1885.3403 | 188.5341 | 0
Overige deur zink | N035H72 | 1322.3275 | 132.2328 | 0 | 1600.0163 | 160.0017 | 0
Bergingsdeur zink | N035H73 | 1322.3275 | 132.2328 | 0 | 1600.0163 | 160.0017 | 0
Trappenhuisdeur zachthout | N035I23 | 1311.1525 | 131.1153 | 0 | 1586.4945 | 158.6495 | 0
Bergingsdeur zachthout | N035I24 | 1311.1525 | 131.1153 | 0 | 1586.4945 | 158.6495 | 0
Opgeklampte vuren bergingdeur | N035I25 | 1311.1525 | 131.1153 | 0 | 1586.4945 | 158.6495 | 0
Bergingsdeur hardhout | N035I34 | 1604.1225 | 160.4123 | 0 | 1940.9882 | 194.0989 | 0
Trappenhuisdeur multiplex | N035I53 | 1091.3325 | 109.1333 | 0 | 1320.5123 | 132.0513 | 0
Bergingsdeur kunststof | N035N61 | 1442.3725 | 144.2373 | 0 | 1745.2707 | 174.5271 | 0
Entreedeur glas | N035O31 | 1080.32 | 30.9693 | 0 | 1307.1872 | 37.4729 | 0
Taats- / tuimel- / kiepraam zachthout | N036I23 | 424.1195 | 42.412 | 0 | 513.1846 | 51.3185 | 0
Klepraampje zachthout klein | N036I24 | 355.8175 | 35.5818 | 0 | 430.5392 | 43.054 | 0
Dubbel schuifraam kunststof | N036N64 | 2198.5925 | 219.8593 | 0 | 2660.2969 | 266.0298 | 0
Roldeur staal | N038H20 | 1143.9375 | 114.3938 | 0 | 1384.1644 | 138.4165 | 0
Kanteldeur staal | N038H21 | 1380.7424 | 138.0743 | 0 | 1670.6983 | 167.0699 | 0
Schuifdeur staal | N038H22 | 1913.0725 | 191.3073 | 0 | 2314.8177 | 231.4818 | 0
Garagedeur hout | N038I01 | 2577.7024 | 258.6553 | 0 | 3119.0199 | 312.9729 | 0
Luik hardhout | N038I30 | 426.81 | 42.6811 | 0 | 516.4401 | 51.6441 | 0
Kozijn buiten beton | N039Q41 | 346.305 | 34.6305 | 0 | 419.029 | 41.9029 | 0
Kozijn kitvoeg aansluiting | N039T41 | 17.7367 | 1.7737 | 0 | 21.4614 | 2.1462 | 0
Panieksluiting | N039T70 | 182.905 | 18.2905 | 0 | 221.3151 | 22.1315 | 0
Doorvalbeveiliging | N039Z00 | 116.275 | 11.6275 | 0 | 140.6927 | 14.0693 | 0
Blankglas enkel | N041O11 | 150.088 | 5.316 | 0 | 181.6065 | 6.4324 | 0
Blankglas dubbel | N042O21 | 156.798 | 5.316 | 0 | 189.7256 | 6.4324 | 0
Blankglas HR++ | N042O22 | 126.348 | 0 | 0 | 152.8811 | 0 | 0
Beglazing kunststof | N043N39 | 141.078 | 0 | 0 | 170.7044 | 0 | 0
Zonwerend glas dubbel | N043O31 | 205.278 | 5.316 | 0 | 248.3864 | 6.4324 | 0
Geemailleerd glas enkel | N043O32 | 377.398 | 5.316 | 0 | 456.6516 | 6.4324 | 0
Draadglas enkel | N043O35 | 179.148 | 5.316 | 0 | 216.7691 | 6.4324 | 0
Figuurglas enkel | N043O36 | 156.678 | 5.316 | 0 | 189.5804 | 6.4324 | 0
Afdichting kit / stopverf | N044T40 | 53.16 | 5.316 | 0 | 64.3236 | 6.4324 | 0
N-iso plat dak Rc 6,3 | N051I28 | 293.7316 | 11.455 | 34.02 | 293.7316 | 11.455 | 34.02
Isolatie hellend dak op bestaand dakbeschot dakpan keramisch Rc 6,3 | N051N02 | 250.7528 | 0 | 0 | 250.7528 | 0 | 0
Dakpan keramisch | N052G20 | 72.0063 | 8.6288 | 0 | 87.1276 | 10.4408 | 0
Dakpan beton | N052Q40 | 59.1263 | 7.3408 | 0 | 71.5428 | 8.8824 | 0
Bergingsdeur multiplex | N035I54 | 1091.3325 | 109.1333 | 0 | 1320.5123 | 132.0513 | 0
Entreedeur kunststof | N035N62 | 1442.3725 | 144.2373 | 0 | 1745.2707 | 174.5271 | 0
Trappenhuisdeur kunststof | N035N64 | 1442.3725 | 144.2373 | 0 | 1745.2707 | 174.5271 | 0
Overige deur glas | N035O32 | 1080.32 | 30.9693 | 0 | 1307.1872 | 37.4729 | 0
Taats- / tuimel- / kiepraam staal | N036H23 | 703.7525 | 70.3753 | 0 | 851.5405 | 85.1541 | 0
Klepraampje staal klein | N036H24 | 479.2175 | 47.9218 | 0 | 579.8532 | 57.9854 | 0
Draai- / val- / uitzetraam aluminium | N036H41 | 599.5575 | 59.9558 | 8.19 | 725.4646 | 72.5465 | 9.9099
Schuifraam aluminium | N036H42 | 1010.9475 | 101.0948 | 0 | 1223.2465 | 122.3247 | 0
Draai- / val- / uitzetraam hardhout | N036I31 | 560.2045 | 56.0205 | 0 | 677.8474 | 67.7848 | 0
Schuifraam hardhout | N036I32 | 742.2595 | 74.226 | 0 | 898.134 | 89.8135 | 0
Taats- / tuimel- / kiepraam hardhout | N036I33 | 491.7795 | 49.178 | 0 | 595.0532 | 59.5054 | 0
Draai- / val- / uitzetraam kunststof | N036N61 | 1167.7475 | 116.7748 | 0 | 1412.9745 | 141.2975 | 0
Schuifraam kunststof | N036N62 | 1207.1475 | 120.7148 | 0 | 1460.6485 | 146.0649 | 0
Taats- / tuimel- / kiepraam kunststof | N036N63 | 1099.3225 | 109.9323 | 0 | 1330.1802 | 133.0181 | 0
Automatische schuifdeur | N038H03 | 12541.99 | 1254.199 | 0 | 15175.8079 | 1517.5808 | 0
Luik zachthout | N038I20 | 311.562 | 31.1563 | 0 | 376.99 | 37.6991 | 0
Kozijn ventilatierooster aluminium | N039H41 | 134.9975 | 13.4998 | 0 | 163.347 | 16.3348 | 0
Tochtprofielen / rubbers | N039N51 | 17.2833 | 1.7283 | 0 | 20.9128 | 2.0912 | 0
Kozijn ventilatierooster kunststof | N039N61 | 133.3325 | 13.3333 | 0 | 161.3323 | 16.1333 | 0
Beglazing isolatie gekleurd | N043O34 | 156.798 | 5.316 | 0 | 189.7256 | 6.4324 | 0
Afdichting rubber | N044N50 | 43.17 | 4.317 | 0 | 52.2357 | 5.2236 | 0
Panlatten hout | N051I27 | 14.2815 | 1.4282 | 0 | 17.2806 | 1.7281 | 0
Dakpan metaal | N052H01 | 98.5088 | 9.8509 | 0 | 119.1956 | 11.9196 | 0
Dakbedekking APP | N053S11 | 57.275 | 5.7275 | 0 | 69.3028 | 6.9303 | 0
Dakbedekking APP + ballast | N053S12 | 92.74 | 5.7275 | 17.01 | 112.2154 | 6.9303 | 20.5821
Dakbedekking SBS + ballast | N053S13 | 99.32 | 6.3855 | 17.01 | 120.1772 | 7.7265 | 20.5821
Dakbedekking bitumen | N053S15 | 94.455 | 9.4455 | 0 | 114.2905 | 11.4291 | 0
Randstrook APP | N053S21 | 28.3365 | 2.8337 | 0 | 34.2872 | 3.4288 | 0
Randstrook bitumen | N053S23 | 28.3365 | 2.8337 | 0 | 34.2872 | 3.4288 | 0
Dakbedekking mastiek -> bitumimeus + ballast | N053S40 | 57.275 | 0 | 0 | 69.3028 | 0 | 0
Dakbedekking lood | N055H81 | 111.5125 | 11.1513 | 0 | 134.9301 | 13.4931 | 0
Randstrook EPDM | N055N51 | 27.7325 | 2.7733 | 0 | 33.5563 | 3.3557 | 0
Golfplaat kunststof | N055N61 | 53.325 | 5.3325 | 0 | 64.5233 | 6.4523 | 0
Lichtstraat kunststof dubbelwandig | N056N61 | 455.8078 | 45.5808 | 0 | 551.5274 | 55.1528 | 0
Dakkapel prefab kunststof < 2 m1 | N056N66 | 3549.88 | 354.988 | 22.36 | 4295.3548 | 429.5355 | 27.0556
Dakkapel houtconstructie < 2 m1 | N056W90 | 3515.5815 | 342.1127 | 0 | 4253.8536 | 413.9564 | 0
Kiezelbak metaal | N057H00 | 162.7275 | 16.2728 | 0 | 196.9003 | 19.6901 | 0
Tengels hout | N051I26 | 13.2265 | 1.3227 | 0 | 16.0041 | 1.6005 | 0
Isolatie minerale wol | N051M11 | 9.24 | 0.9241 | 0 | 11.1804 | 1.1182 | 0
Isolatie hellend dak op bestaande gordingen dakpan keramisch Rc 6,3 | N051N04 | 250.7528 | 0 | 0 | 250.7528 | 0 | 0
Isolatie schuim | N051N71 | 31.8875 | 3.1888 | 0 | 38.5839 | 3.8584 | 0
Vorsten keramisch | N052G21 | 52.3031 | 5.2303 | 0 | 63.2868 | 6.3287 | 0
Vorsten metaal | N052H02 | 50.9931 | 5.0993 | 0 | 61.7017 | 6.1702 | 0
Dakbedekking SBS + mineraal | N053S14 | 63.855 | 6.3855 | 0 | 77.2645 | 7.7265 | 0
Dakbedekking bitumen + sedum | N053S19 | 167.575 | 7.312 | 0 | 202.7657 | 8.8475 | 0
Randstrook SBS + mineraal | N053S22 | 19.1565 | 1.9157 | 0 | 23.1794 | 2.318 | 0
Dakbedekking kunststof | N054N61 | 72.675 | 7.2675 | 0 | 87.9368 | 8.7937 | 0
Dakbedekking kunststof + ballast | N054N62 | 108.14 | 7.2675 | 17.01 | 130.8494 | 8.7937 | 20.5821
Dakbedekking rietenkap | N055J30 | 289.0375 | 72.2594 | 16.46 | 349.7354 | 87.4339 | 19.9166
Golfplaat polyester | N055N91 | 48.455 | 4.8455 | 0 | 58.6305 | 5.8631 | 0
Dakluik zink bekleed | N056H71 | 337.24 | 33.724 | 0 | 408.0604 | 40.806 | 0
Dakraam kunststof | N056N62 | 389.0783 | 38.9078 | 0 | 470.7847 | 47.0784 | 0
Lichtkoepel dubbelwandig > 1 m2 | N056N68 | 635.465 | 63.5465 | 22.36 | 768.9126 | 76.8913 | 27.0556
Dakgoot staal | N057H21 | 47.7923 | 4.7792 | 8.125 | 57.8287 | 5.7828 | 9.8313
Hemelwaterafvoer roosters staal | N057H22 | 8.54 | 0 | 0 | 10.3334 | 0 | 0
Hemelwaterafvoer roosters aluminium | N057H41 | 8.54 | 0 | 0 | 10.3334 | 0 | 0
Kiezelbak lood | N057H82 | 167.0275 | 16.7028 | 4.0625 | 202.1033 | 20.2104 | 4.9156
Gootconstructie goot + beugels PVC | N057N61 | 76.0488 | 7.6049 | 8.125 | 92.019 | 9.2019 | 9.8313
Hemelwaterafvoer pluvia PE | N057N65 | 159.755 | 0 | 0 | 193.3036 | 0 | 0
Overstek asbestcement | N058F62 | 103.23 | 0 | 0 | 124.9083 | 0 | 0
Windveer / dekplank asbestcement | N058F63 | 109.47 | 0 | 0 | 132.4587 | 0 | 0
Dakrandafwerking zink | N058H71 | 38.28 | 3.828 | 0 | 46.3188 | 4.6319 | 0
Boeiboord zachthout | N058I21 | 95.1688 | 9.5169 | 0 | 115.1542 | 11.5154 | 0
Overstek zachthout | N058I22 | 135.7938 | 13.5794 | 0 | 164.3105 | 16.4311 | 0
Overstek multiplex | N058I52 | 184.9038 | 18.4904 | 0 | 223.7336 | 22.3734 | 0
Daktrim kunststof | N058N63 | 28.395 | 2.8395 | 1.118 | 34.358 | 3.4358 | 1.3528
Loodvervanger hellend dak | N059N01 | 29.4675 | 2.9468 | 0 | 35.6557 | 3.5656 | 0
Dakdilatatie kunststof | N059N61 | 59.5216 | 5.9522 | 0 | 72.0211 | 7.2022 | 0
Schoorsteen afdekplaat beton | N061Q21 | 319.1696 | 31.917 | 0 | 386.1952 | 38.6196 | 0
Schoorsteen beton | N061Q43 | 679.759 | 67.9759 | 0 | 822.5084 | 82.2508 | 0
Ventilatie dakdoorvoer metaal plat | N063H01 | 159.1213 | 0 | 0 | 192.5368 | 0 | 0
Combi-dakdoorvoer dubbel | N069H03 | 119.0872 | 0 | 0 | 144.0955 | 0 | 0
Buiten schilderwerk diversen hout dekkend | N091V03 | 71.9217 | 0 | 0 | 78.3947 | 0 | 0
Buiten schilderwerk garagedeur hout dekkend | N091V05 | 71.9217 | 0 | 0 | 78.3947 | 0 | 0
Vorsten beton | N052Q41 | 52.3031 | 5.2303 | 0 | 63.2868 | 6.3287 | 0
Randstrook kunststof | N054N63 | 21.8025 | 2.1803 | 0 | 26.381 | 2.6382 | 0
Golfplaat asbestcement | N055F61 | 24.015 | 0 | 0 | 29.0582 | 0 | 0
Leien asbestcement | N055F62 | 186.72 | 0 | 0 | 225.9312 | 0 | 0
Dakbedekking zink | N055H71 | 155.6175 | 15.5618 | 0 | 188.2972 | 18.8298 | 0
Dakbedekking EPDM | N055N50 | 64.695 | 6.4695 | 0 | 78.281 | 7.8281 | 0
Dakvenster staal | N056H22 | 406.9137 | 40.6914 | 0 | 492.3656 | 49.2366 | 0
Dakvenster aluminium (Velux) | N056H42 | 588.7337 | 58.8734 | 0 | 712.3678 | 71.2368 | 0
Lichtkoepel enkelwandig < 1 m2 | N056N63 | 402.855 | 40.2855 | 0 | 487.4545 | 48.7455 | 0
Dakraam kunststof dubbelwandig | N056N64 | 389.0783 | 38.9078 | 0 | 470.7847 | 47.0784 | 0
Dakkapel houtconstructie > 2 m1 | N056W91 | 5435.1165 | 534.0662 | 0 | 6576.491 | 646.2201 | 0
Kilgoot koper | N057H50 | 238.3958 | 23.8396 | 8.125 | 288.4589 | 28.8459 | 9.8313
Gootbekleding koper | N057H51 | 238.3958 | 23.8396 | 8.125 | 288.4589 | 28.8459 | 9.8313
Zakgoot koper | N057H52 | 238.3958 | 23.8396 | 8.125 | 288.4589 | 28.8459 | 9.8313
Zakgoot zink | N057H71 | 231.4733 | 23.1473 | 8.125 | 280.0827 | 28.0082 | 9.8313
Gootbekleding zink | N057H72 | 231.4733 | 23.1473 | 8.125 | 280.0827 | 28.0082 | 9.8313
Verholen goot zink | N057H74 | 231.4733 | 23.1473 | 8.125 | 280.0827 | 28.0082 | 9.8313
Gootconstructie zachthout | N057I21 | 140.233 | 14.0233 | 0 | 169.6819 | 16.9682 | 0
Kiezelbak PVC | N057N63 | 145.9025 | 14.5903 | 4.0625 | 176.542 | 17.6543 | 4.9156
Dakrandafwerking aluminium knelprofiel | N058H41 | 33.9766 | 2.1525 | 0 | 41.1117 | 2.6045 | 0
Dakrandafwerking aluminium trim | N058H42 | 32.9 | 3.29 | 0 | 39.809 | 3.9809 | 0
Dakrandafwerking koper | N058H51 | 71.9725 | 7.1973 | 0 | 87.0867 | 8.7087 | 0
Windveer / dekplank zachthout | N058I23 | 120.1688 | 12.0169 | 0 | 145.4042 | 14.5404 | 0
Boeiboord hardhout | N058I30 | 228.7088 | 23.1834 | 0 | 276.7376 | 28.0519 | 0
Overstek hardhout | N058I31 | 231.8338 | 23.1834 | 0 | 280.5189 | 28.0519 | 0
Windveer multiplex + toplaag | N058I54 | 138.9188 | 13.8919 | 0 | 168.0917 | 16.8092 | 0
Boeiboord volkern | N058N21 | 218.01 | 21.801 | 11.18 | 263.7921 | 26.3792 | 13.5278
Overstek kunststof | N058N61 | 157.0613 | 15.7061 | 11.18 | 190.0442 | 19.0044 | 13.5278
Tegels niet op rubber dragers | N059F22 | 102.71 | 0 | 11.18 | 124.2791 | 0 | 13.5278
Loodslabben in knelprofiel | N059H83 | 90.9523 | 9.0952 | 0 | 110.0523 | 11.0052 | 0
Schoorsteen aluminium | N061H41 | 556.7 | 55.67 | 0 | 673.607 | 67.3607 | 0
Rookgasdakdoorvoer metaal plat | N062H01 | 138.4963 | 0 | 0 | 167.5805 | 0 | 0
Ventilatie dakdoorvoer kunststof plat | N063N61 | 93.1088 | 0 | 0 | 112.6616 | 0 | 0
Ventilatie dakdoorvoer kunststof schuin | N063N62 | 73.6997 | 0 | 0 | 89.1766 | 0 | 0
Loodslabben / loket schoorsteen | N069H81 | 53.7348 | 5.3735 | 0 | 65.0191 | 6.5019 | 0
Buiten schilderwerk gootconstructie hout dekkend | N091V07 | 71.9217 | 0 | 0 | 78.3947 | 0 | 0
Buiten schilderwerk hek hout dekkend | N091V08 | 71.9217 | 0 | 0 | 78.3947 | 0 | 0
Deurdranger | N037Z71 | 323.2475 | 0 | 0 | 391.1295 | 0 | 0
Overheaddeur metaal 2500 x 2500 mm | N038H02 | 1425.1097 | 142.511 | 0 | 1724.3827 | 172.4383 | 0
Balansdeur aluminium | N038H42 | 3179.96 | 317.996 | 0 | 3847.7516 | 384.7752 | 0
Roldeur kunststof | N038N61 | 2517.8724 | 251.7873 | 0 | 3046.6256 | 304.6626 | 0
Glasvervanging bestaand glas > HR++ glas | N042O23 | 106.32 | 0 | 0 | 106.32 | 0 | 0
Glas in lood ruit enkel | N043O37 | 247.5795 | 24.758 | 0 | 299.5712 | 29.9572 | 0
Spanten hout | N051I01 | 66.3875 | 6.6388 | 0 | 80.3289 | 8.0329 | 0
Dakbeschot hout | N051I24 | 66.1225 | 6.6123 | 0 | 80.0082 | 8.0009 | 0
Ruiter hout | N051I25 | 24.1325 | 2.4133 | 0 | 29.2003 | 2.9201 | 0
Sporen vurenhout | N051I29 | 20.0875 | 2.0088 | 0 | 24.3059 | 2.4306 | 0
Isolatie hellend dak op bestaand dakbeschot dakpan beton Rc 6,3 | N051N01 | 220.9668 | 0 | 0 | 220.9668 | 0 | 0
Isolatie hellend dak op bestaande gordingen dakpan beton Rc 6,3 | N051N03 | 220.9668 | 0 | 0 | 220.9668 | 0 | 0
Dakbedekking bitumen + ballast | N053S16 | 129.92 | 9.4455 | 17.01 | 157.2032 | 11.4291 | 20.5821
Dakbedekking omgekeerd dak bitumen | N053S17 | 164.7525 | 12.9288 | 17.01 | 199.3505 | 15.6438 | 20.5821
Dakbedekking shingles bitumen | N053S18 | 58.0375 | 5.8038 | 0 | 70.2254 | 7.0226 | 0
Kap polyester bergingsdak dubbel | N054N64 | 65.6348 | 6.5753 | 0 | 79.4181 | 7.9561 | 0
Dakbedekking polyester | N054N65 | 72.675 | 7.2675 | 0 | 87.9368 | 8.7937 | 0
Leien leisteen | N055E51 | 200.1013 | 0 | 0 | 242.1226 | 0 | 0
Golfplaat metaal (damwandprofiel) | N055H30 | 123.765 | 12.3765 | 0 | 149.7557 | 14.9756 | 0
Dakbedekking koper | N055H51 | 285.215 | 28.5215 | 0 | 345.1101 | 34.511 | 0
Dakraam staal | N056H21 | 406.9137 | 40.6914 | 0 | 492.3656 | 49.2366 | 0
Dakraam aluminium (Velux) | N056H41 | 588.7337 | 58.8734 | 0 | 712.3678 | 71.2368 | 0
Lichtstraat metaal | N056H60 | 413.0299 | 41.303 | 0 | 499.7662 | 49.9766 | 0
Lichtkoepel dubbelwandig < 1 m2 | N056N65 | 516.825 | 51.6825 | 11.18 | 625.3582 | 62.5358 | 13.5278
Lichtkoepel enkelwandig > 1 m2 | N056N67 | 451.705 | 45.1705 | 22.36 | 546.563 | 54.6563 | 27.0556
Kilgoot zink | N057H75 | 231.4733 | 23.1473 | 8.125 | 280.0827 | 28.0082 | 9.8313
Zalinggoot lood | N057H83 | 142.8348 | 14.2835 | 8.125 | 172.8301 | 17.283 | 9.8313
Gootconstructie goot + beugels polyester | N057N64 | 106.0128 | 10.6013 | 8.125 | 128.2755 | 12.8276 | 9.8313
Dakrandafwerking lood | N058H81 | 44.9423 | 4.4942 | 0 | 54.3802 | 5.438 | 0
Boeiboord beton | N058Q41 | 0 | 26.756 | 0 | 0 | 32.3748 | 0
Overstek beton | N058Q42 | 0 | 4.07 | 0 | 0 | 4.9247 | 0
Tegels op rubber dragers | N059F21 | 94.12 | 0 | 11.18 | 113.8852 | 0 | 13.5278
Dakopstand aluminium | N059H41 | 567.86 | 0 | 13.416 | 687.1106 | 0 | 16.2334
Dakdilatatie bitumen | N059S11 | 59.5216 | 5.9522 | 0 | 72.0211 | 7.2022 | 0
Schoorsteenpot keramisch | N061G31 | 75.674 | 0 | 0 | 91.5655 | 0 | 0
Schoorsteen kunststof | N061N61 | 974.965 | 97.4965 | 0 | 1179.7077 | 117.9708 | 0
Prefab schoorsteen 1 woning plat dak | N061N62 | 587.86 | 58.786 | 0 | 711.3106 | 71.1311 | 0
Gootconstructie goot + beugels zink | N057H73 | 91.5668 | 9.1567 | 8.125 | 110.7958 | 11.0796 | 9.8313
Kiezelbak zink | N057H78 | 162.7275 | 16.2728 | 4.0625 | 196.9003 | 19.6901 | 4.9156
Kilgoot lood | N057H80 | 125.6473 | 12.5647 | 8.125 | 152.0332 | 15.2033 | 9.8313
Zakgoot lood | N057H81 | 80.3223 | 8.0322 | 8.125 | 97.19 | 9.719 | 9.8313
Kiezelbak kunststof | N057N60 | 145.9025 | 14.5903 | 0 | 176.542 | 17.6543 | 0
Gootbekleding bitumen | N057S11 | 58.965 | 9.4455 | 8.125 | 71.3477 | 11.4291 | 9.8313
Boeiboord asbestcement | N058F61 | 218.01 | 0 | 0 | 263.7921 | 0 | 0
Overstek metaal | N058H00 | 104.6563 | 10.4656 | 0 | 126.6341 | 12.6634 | 0
Dakrandafwerkingstaal | N058H21 | 30.1725 | 3.0173 | 0 | 36.5087 | 3.6509 | 0
Boeiboord multiplex | N058I51 | 163.0288 | 16.3029 | 0 | 197.2648 | 19.7265 | 0
Windveer / dekplank multiplex | N058I53 | 169.2788 | 16.9279 | 0 | 204.8273 | 20.4828 | 0
Windveer / dekplank kunststof | N058N62 | 172.8288 | 17.2829 | 11.18 | 209.1228 | 20.9123 | 13.5278
Boeiboord kunststof | N058N64 | 125.8013 | 12.5801 | 11.18 | 152.2196 | 15.2219 | 13.5278
Dakrandafwerking bitumen kraal | N058S11 | 19.1565 | 1.9157 | 0 | 23.1794 | 2.318 | 0
Loodslabben / loket hellend dak | N059H81 | 53.7348 | 5.3735 | 0 | 65.0191 | 6.5019 | 0
Loodslabben plat dak | N059H82 | 53.7348 | 5.3735 | 0 | 65.0191 | 6.5019 | 0
Loodvervanger plat dak | N059N00 | 29.4675 | 2.9468 | 0 | 35.6557 | 3.5656 | 0
Valbeveiliging op dak | N059Z00 | 0 | 0 | 0 | 0 | 0 | 0
Schoorsteen metselwerk | N061G21 | 957.5453 | 95.7545 | 0 | 1158.6298 | 115.8629 | 0
Rookgasdakdoorvoer metaal schuin | N062H02 | 119.0872 | 0 | 0 | 144.0955 | 0 | 0
Buiten schilderwerk boeiboord hout dekkend | N091V01 | 71.9217 | 0 | 0 | 78.3947 | 0 | 0
Buiten schilderwerk deur hout dekkend enkelzijdig (2 m2) | N091V02 | 0 | 0 | 0 | 0 | 0 | 0
Buiten schilderwerk erfscheiding hout dekkend | N091V04 | 71.9217 | 0 | 0 | 78.3947 | 0 | 0
Buiten schilderwerk puivulling hout dekkend | N091V11 | 71.9217 | 0 | 0 | 78.3947 | 0 | 0
Buiten schilderwerk windveer hout dekkend | N091V14 | 71.9217 | 0 | 0 | 78.3947 | 0 | 0
Buiten schilderwerk overstek hout dekkend | N091V15 | 71.9217 | 0 | 0 | 78.3947 | 0 | 0
Buiten schilderwerk gootconstructie hout dekkend (m1) | N091V72 | 28.7687 | 0 | 0 | 31.3579 | 0 | 0
Buiten schilderwerk windveer hout dekkend (m1) | N091V80 | 21.5765 | 0 | 0 | 23.5184 | 0 | 0
Buiten schilderwerk diversen hout transparant | N092V03 | 70.5732 | 0 | 0 | 76.9248 | 0 | 0
Buiten schilderwerk plafond hout transparant | N092V10 | 70.5732 | 0 | 0 | 76.9248 | 0 | 0
Buiten schilderwerk deur hout transparant dubbelzijdig (4 m2) | N092V13 | 282.2928 | 0 | 0 | 307.6992 | 0 | 0
Buiten schilderwerk verzinkt staal | N093V02 | 83.9874 | 0 | 0 | 91.5463 | 0 | 0
Buiten schilderwerk gevelbekleding metaal | N093V07 | 83.9874 | 0 | 0 | 91.5463 | 0 | 0
Buiten schilderwerk gevelbekleding verzinkt staal | N093V08 | 83.9874 | 0 | 0 | 91.5463 | 0 | 0
Buiten schilderwerk trap hout dekkend | N091V12 | 71.9217 | 0 | 0 | 78.3947 | 0 | 0
Buiten schilderwerk deur hout dekkend dubbelzijdig (4 m2) | N091V13 | 0 | 0 | 0 | 0 | 0 | 0
Buiten schilderwerk diversen hout dekkend (m1) | N091V73 | 21.5765 | 0 | 0 | 23.5184 | 0 | 0
Buiten schilderwerk raam liggend hout dekkend (m1) | N091V75 | 15.7472 | 0 | 0 | 17.1644 | 0 | 0
Buiten schilderwerk kozijn overig hout dekkend (m1) | N091V76 | 15.7472 | 0 | 0 | 17.1644 | 0 | 0
Buiten schilderwerk overstek hout dekkend (m1) | N091V81 | 21.5765 | 0 | 0 | 23.5184 | 0 | 0
Buiten schilderwerk boeiboord hout transparant | N092V01 | 70.5732 | 0 | 0 | 76.9248 | 0 | 0
Buiten schilderwerk kozijn + raam hout transparant | N092V09 | 70.5732 | 0 | 0 | 76.9248 | 0 | 0
Buiten schilderwerk puivulling hout transparant | N092V11 | 70.5732 | 0 | 0 | 76.9248 | 0 | 0
Buiten schilderwerk trap hout transparant | N092V12 | 70.5732 | 0 | 0 | 76.9248 | 0 | 0
Buiten schilderwerk raam liggend hout transparant (m1) | N092V75 | 18.7175 | 0 | 0 | 20.4021 | 0 | 0
Buiten schilderwerk kozijn overig hout transparant (m1) | N092V76 | 18.7175 | 0 | 0 | 20.4021 | 0 | 0
Buiten schilderwerk erfscheiding metaal | N093V04 | 83.9874 | 0 | 0 | 91.5463 | 0 | 0
Buiten schilderwerk erfscheiding verzinkt staal | N093V05 | 83.9874 | 0 | 0 | 91.5463 | 0 | 0
Buiten schilderwerk erfscheiding aluminium | N093V06 | 83.9874 | 0 | 0 | 91.5463 | 0 | 0
Buiten schilderwerk HWA metaal | N093V10 | 25.1962 | 0 | 0 | 27.4639 | 0 | 0
Buiten schilderwerk trap metaal | N093V17 | 83.9874 | 0 | 0 | 91.5463 | 0 | 0
Buiten schilderwerk trap verzinkt staal | N093V18 | 83.9874 | 0 | 0 | 91.5463 | 0 | 0
Buiten schilderwerk hek aluminium | N093V21 | 83.9874 | 0 | 0 | 91.5463 | 0 | 0
Buiten schilderwerk garagedeur staal | N093V29 | 83.9874 | 0 | 0 | 91.5463 | 0 | 0
Buiten schilderwerk stucwerk | N094V00 | 0 | 0 | 0 | 0 | 0 | 0
Buiten schilderwerk plafond HWC dekkend | N099V06 | 0 | 0 | 0 | 0 | 0 | 0
Metselwerk betonsteen | N211F21 | 0 | 25.2946 | 0 | 0 | 30.6065 | 0
Staalconstructie geverfd | N211H21 | 110.6513 | 11.0651 | 0 | 133.8881 | 13.3888 | 0
Scheidingswand spaanplaat | N211J71 | 172.675 | 17.2675 | 0 | 208.9367 | 20.8937 | 0
Na-isolatie voorzetwand binnenkant gevel Rc 2,2 | N211N03 | 0 | 0 | 0 | 0 | 0 | 0
Na-isolatie voorzetwand binnenkant gevel Rc 4,7 | N211N04 | 0 | 0 | 0 | 0 | 0 | 0
Betonwanden kaal | N211Q41 | 0 | 0 | 0 | 0 | 0 | 0
Scheidingswand hout / houtplaat | N212I01 | 119.245 | 11.9245 | 0 | 144.2865 | 14.4286 | 0
Paneelwand | N213Z91 | 166.09 | 16.609 | 0 | 200.9689 | 20.0969 | 0
Wandafwerking lambrisering | N214I01 | 144.1975 | 14.4198 | 0 | 174.479 | 17.448 | 0
Wandafwerking plinten zachthout | N214I21 | 16.8375 | 1.6838 | 0 | 20.3734 | 2.0374 | 0
Wandafwerking spaanplaat | N214J71 | 67.1375 | 6.7138 | 0 | 81.2364 | 8.1237 | 0
Buiten schilderwerk plafond hout dekkend | N091V10 | 71.9217 | 0 | 0 | 78.3947 | 0 | 0
Buiten schilderwerk hijsbalk hout dekkend (m1) | N091V70 | 50.3452 | 0 | 0 | 54.8763 | 0 | 0
Buiten schilderwerk boeiboord hout dekkend (m1) | N091V71 | 21.5765 | 0 | 0 | 23.5184 | 0 | 0
Buiten schilderwerk raam overig hout dekkend (m1) | N091V77 | 15.7472 | 0 | 0 | 17.1644 | 0 | 0
Buiten schilderwerk lijstwerk hout dekkend (m1) | N091V78 | 15.7472 | 0 | 0 | 17.1644 | 0 | 0
Buiten schilderwerk kozijn liggend hout dekkend (m1) | N091V79 | 15.7472 | 0 | 0 | 17.1644 | 0 | 0
Buiten schilderwerk erfscheiding hout transparant | N092V04 | 70.5732 | 0 | 0 | 76.9248 | 0 | 0
Buiten schilderwerk garagedeur hout transparant | N092V05 | 70.5732 | 0 | 0 | 76.9248 | 0 | 0
Buiten schilderwerk gevelbekleding hout transparant | N092V06 | 70.5732 | 0 | 0 | 76.9248 | 0 | 0
Buiten schilderwerk windveer hout transparant | N092V14 | 70.5732 | 0 | 0 | 76.9248 | 0 | 0
Buiten schilderwerk overstek hout transparant | N092V15 | 70.5732 | 0 | 0 | 76.9248 | 0 | 0
Buiten schilderwerk raam overig hout transparant (m1) | N092V77 | 18.7175 | 0 | 0 | 20.4021 | 0 | 0
Buiten schilderwerk kozijn liggend hout transparant (m1) | N092V79 | 18.7175 | 0 | 0 | 20.4021 | 0 | 0
Buiten schilderwerk metaal | N093V01 | 83.9874 | 0 | 0 | 91.5463 | 0 | 0
Buiten schilderwerk gevelbekleding aluminium | N093V09 | 83.9874 | 0 | 0 | 91.5463 | 0 | 0
Buiten schilderwerk kozijn + raam aluminium | N093V13 | 83.9874 | 0 | 0 | 91.5463 | 0 | 0
Buiten schilderwerk kast alumiminium | N093V24 | 335.9496 | 0 | 0 | 366.1851 | 0 | 0
Buiten schilderwerk puivulling metaal | N093V25 | 83.9874 | 0 | 0 | 91.5463 | 0 | 0
Buiten schilderwerk puivulling verzinkt staal | N093V26 | 83.9874 | 0 | 0 | 91.5463 | 0 | 0
Buiten schilderwerk betonlateien | N094V03 | 0 | 0 | 0 | 0 | 0 | 0
Buiten schilderwerk asbestcement | N099V01 | 0 | 0 | 0 | 0 | 0 | 0
Glazen bouwstenen binnen | N211O30 | 307.3025 | 30.7303 | 0 | 371.836 | 37.1837 | 0
Vouwwand kunststof | N213N61 | 492.585 | 49.2585 | 0 | 596.0278 | 59.6028 | 0
Wandafwerking natuursteen | N214E00 | 552.53 | 55.253 | 0 | 668.5613 | 66.8561 | 0
Travertin platen | N214E21 | 555.0275 | 55.5028 | 0 | 671.5833 | 67.1584 | 0
Wandafwerking tegels | N214G31 | 130.405 | 13.0405 | 0 | 157.7901 | 15.779 | 0
Wandafwerking stalen traanplaat | N214H30 | 72.765 | 7.2765 | 0 | 88.0456 | 8.8046 | 0
Wandafwerking plinten hardhout | N214I31 | 18.3175 | 1.8318 | 0 | 22.1642 | 2.2165 | 0
Vensterbank op metselwerk | N219G31 | 47.5071 | 4.7507 | 0 | 57.4836 | 5.7483 | 0
Vensterbank kunststof | N219N60 | 57.737 | 5.7737 | 0 | 69.8618 | 6.9862 | 0
Vloerconstructie hout beganegrond | N221I01 | 159.725 | 15.9725 | 0 | 193.2672 | 19.3267 | 0
Isoleren bgg-vloer PU-chips Rc 5,64 | N221N03 | 0 | 0 | 0 | 0 | 0 | 0
Isoleren onderzijde 1e verd.vloer tegen beton Rc 3,70 | N221N04 | 0 | 0 | 0 | 0 | 0 | 0
Prefab schoorsteen 1 woning hellend dak | N061N63 | 656.61 | 65.661 | 0 | 794.4981 | 79.4498 | 0
Prefab schoorsteen 2 woning plat dak, geschakeld | N061N64 | 943.87 | 94.387 | 0 | 1142.0827 | 114.2083 | 0
Prefab schoorsteen 2 woningen hellend dak, geschakeld | N061N65 | 1345.87 | 134.587 | 0 | 1628.5027 | 162.8503 | 0
Ventilatie dakdoorvoer metaal schuin | N063H02 | 139.7122 | 0 | 0 | 169.0518 | 0 | 0
Buiten schilderwerk gevelbekleding hout dekkend | N091V06 | 71.9217 | 0 | 0 | 78.3947 | 0 | 0
Buiten schilderwerk kozijn + raam hout dekkend | N091V09 | 71.9217 | 0 | 0 | 78.3947 | 0 | 0
Buiten schilderwerk deur hout transparant enkelzijdig (2 m2) | N092V02 | 141.1464 | 0 | 0 | 153.8496 | 0 | 0
Buiten schilderwerk gootconstructie hout transparant | N092V07 | 70.5732 | 0 | 0 | 76.9248 | 0 | 0
Buiten schilderwerk hek hout transparant | N092V08 | 70.5732 | 0 | 0 | 76.9248 | 0 | 0
Buiten schilderwerk aluminium | N093V03 | 83.9874 | 0 | 0 | 91.5463 | 0 | 0
Buiten schilderwerk kozijn + raam staal | N093V11 | 83.9874 | 0 | 0 | 91.5463 | 0 | 0
Buiten schilderwerk kozijn + raam verzinkt staal | N093V12 | 83.9874 | 0 | 0 | 91.5463 | 0 | 0
Buiten schilderwerk deur metaal enkelzijdig (2 m2) | N093V14 | 167.9748 | 0 | 0 | 183.0925 | 0 | 0
Buiten schilderwerk deur verzinkt staal enkelzijdig (2 m2) | N093V15 | 167.9748 | 0 | 0 | 183.0925 | 0 | 0
Buiten schilderwerk kast metaal | N093V22 | 335.9496 | 0 | 0 | 366.1851 | 0 | 0
Buiten schilderwerk puivulling aluminium | N093V27 | 83.9874 | 0 | 0 | 91.5463 | 0 | 0
Buiten schilderwerk muuranker staal | N093V28 | 16.7975 | 0 | 0 | 18.3093 | 0 | 0
Buiten schilderwerk betonconstructie | N094V01 | 0 | 0 | 0 | 0 | 0 | 0
Buiten schilderwerk betonconstructie plafond | N094V02 | 0 | 0 | 0 | 0 | 0 | 0
Buiten schilderwerk betonvloer coating | N094V04 | 26.846 | 2.6846 | 0 | 29.2621 | 2.9262 | 0
Buiten schilderwerk betonvloer rolvloer | N094V05 | 39.315 | 2.2025 | 0 | 42.8533 | 2.4007 | 0
Metselwerk kalkzandsteen | N211F11 | 0 | 23.4573 | 0 | 0 | 28.3833 | 0
Metselwerk baksteen | N211G23 | 0 | 25.2225 | 0 | 0 | 30.5192 | 0
Staalconstructie verzinkt | N211H22 | 148.7513 | 14.8751 | 0 | 179.9891 | 17.9989 | 0
Systeemwand | N212Z91 | 166.09 | 16.609 | 0 | 200.9689 | 20.0969 | 0
Wandafwerking plinten natuursteen | N214E01 | 111.3428 | 11.1343 | 0 | 134.7248 | 13.4725 | 0
Wandafwerking behangwerk papier | N214J21 | 12.385 | 1.2385 | 0 | 14.9858 | 1.4986 | 0
Hardhouten afdeklat keuken | N219I31 | 19.3125 | 1.9313 | 0 | 23.3681 | 2.3369 | 0
Isoleren bgg-vloer schuim Rc 5,4 | N221N01 | 0 | 0 | 0 | 0 | 0 | 0
Isoleren bgg-vloer parels Rc 6,56 | N221N02 | 0 | 0 | 0 | 0 | 0 | 0
Vloerafwerking natuursteen | N223E01 | 284.9621 | 28.4963 | 0 | 344.8041 | 34.4805 | 0
Vloerafwerking boardplaten | N223I91 | 29.4925 | 2.9493 | 0 | 35.6859 | 3.5687 | 0
Dilatatieprofiel vloer | N229Z01 | 99.7117 | 0 | 0 | 120.6512 | 0 | 0
Buiten schilderwerk deur aluminium enkelzijdig (2 m2) | N093V16 | 167.9748 | 0 | 0 | 183.0925 | 0 | 0
Buiten schilderwerk hek metaal | N093V19 | 83.9874 | 0 | 0 | 91.5463 | 0 | 0
Buiten schilderwerk hek verzinkt staal | N093V20 | 83.9874 | 0 | 0 | 91.5463 | 0 | 0
Buiten schilderwerk kast verzinkt staal | N093V23 | 335.9496 | 0 | 0 | 366.1851 | 0 | 0
Buiten schilderwerk metaal (m1) | N093V71 | 0 | 0 | 0 | 0 | 0 | 0
Buiten schilderwerk metselwerk | N094V06 | 0 | 0 | 0 | 0 | 0 | 0
Binnenwand schoonmetselwerk | N211G21 | 0 | 25.2225 | 0 | 0 | 30.5192 | 0
Metselwerk Poriso | N211G22 | 0 | 26.4411 | 0 | 0 | 31.9937 | 0
Scheidingswand gipsplaat | N212F71 | 113.555 | 11.3555 | 0 | 137.4015 | 13.7402 | 0
Scheidingswand volkern sanitair | N212N21 | 166.09 | 16.609 | 0 | 200.9689 | 20.0969 | 0
Vouwwand hout | N213I01 | 274.45 | 27.445 | 0 | 332.0845 | 33.2084 | 0
Wandafwerking multiplex | N214I51 | 144.1975 | 14.4198 | 0 | 174.479 | 17.448 | 0
Wandafwerking behangwerk vinyl | N214N61 | 14.6825 | 1.4683 | 0 | 17.7658 | 1.7766 | 0
Wandafwerking betonemaille | N214Q41 | 0 | 6.4565 | 0 | 0 | 7.8124 | 0
Wandafwerking stucwerk | N214Q42 | 63.7125 | 6.3713 | 0 | 77.0921 | 7.7093 | 0
Wandafwerking spuitwerk | N214V01 | 61.8425 | 0 | 0 | 74.8294 | 0 | 0
Wandafwerking behangwerk glasvlies | N214W00 | 29.2825 | 2.9283 | 0 | 35.4318 | 3.5432 | 0
Dilatatievoeg binnenwand | N219T41 | 16.7167 | 1.6717 | 0 | 20.2272 | 2.0228 | 0
Sanitair kitvoeg | N219T42 | 13.0117 | 1.3012 | 0 | 15.7442 | 1.5745 | 0
Computervloertegels | N222J91 | 177.765 | 17.7765 | 0 | 215.0957 | 21.5096 | 0
Vloerafwerking terrazzo-vloer | N223F31 | 286.875 | 28.6875 | 0 | 347.1187 | 34.7119 | 0
Vloertegel geglazuurd | N223G32 | 149.677 | 20.4505 | 0 | 181.1092 | 24.7451 | 0
Vloerplaten staal | N223H21 | 0 | 7.9995 | 0 | 0 | 9.6794 | 0
Vloerafwerking linoleum | N223N41 | 68.675 | 6.8675 | 0 | 83.0968 | 8.3097 | 0
Vloerafwerking vinyl | N223N61 | 50.665 | 5.0665 | 0 | 61.3047 | 6.1305 | 0
Vloerafwerking coralmat | N223N62 | 107.855 | 0 | 0 | 130.5045 | 0 | 0
Vloerafwerking strizo | N223N64 | 116.405 | 11.6405 | 0 | 140.8501 | 14.085 | 0
Vloerafwerking cementdekvloer gecoat | N223Q41 | 32.725 | 3.2725 | 0 | 39.5973 | 3.9597 | 0
Plafond houtplaat fineer | N231I51 | 113.995 | 11.3995 | 0 | 137.934 | 13.7934 | 0
Plafondafwerking gipsplaat | N233F71 | 103.855 | 10.3855 | 0 | 125.6646 | 12.5665 | 0
Plafondafwerking hardboard | N233J11 | 103.855 | 0 | 0 | 125.6646 | 0 | 0
Plafondafwerking stucwerk op beton | N233Q42 | 155.8875 | 8.1638 | 0 | 188.6239 | 9.8782 | 0
Kozijn staal | N241H21 | 492.952 | 49.2952 | 0 | 596.4719 | 59.6472 | 0
Kozijn aluminium | N241H41 | 1062.8691 | 106.2869 | 0 | 1286.0716 | 128.6071 | 0
Enkel blank glas binnen | N242O11 | 13.8467 | 1.3847 | 0 | 16.7545 | 1.6755 | 0
Binnendeur staal | N243H21 | 686.495 | 68.6495 | 0 | 830.659 | 83.0659 | 0
Binnendeur opdek hout, brandwerend | N243I10 | 446.8225 | 44.6823 | 0 | 540.6552 | 54.0656 | 0
Isoleren onderzijde 1e verd.vloer tegen beton Rc 4,45 | N221N05 | 0 | 0 | 0 | 0 | 0 | 0
Vloerafwerking plavuizen | N223G31 | 135.768 | 19.0596 | 0 | 164.2793 | 23.0621 | 0
Vloerafwerking tapijt | N223J60 | 68.405 | 6.8405 | 0 | 82.77 | 8.277 | 0
Plafond zachthout onafgewerkt | N231I21 | 146.9647 | 14.6965 | 0 | 177.8273 | 17.7828 | 0
Plafond volkern | N231N21 | 254.2555 | 25.4256 | 0 | 307.6492 | 30.765 | 0
Plafondafwerking asbestcementplaat | N233F61 | 83.5205 | 0 | 0 | 101.0598 | 0 | 0
Plafondafwerking schrootjes | N233I22 | 177.6505 | 17.7651 | 0 | 214.9571 | 21.4958 | 0
Plafondafwerking stucwerk op steengaas | N233Q41 | 81.6375 | 15.5888 | 0 | 98.7814 | 18.8624 | 0
Kozijn hardhout | N241I31 | 214.582 | 21.4582 | 0 | 259.6442 | 25.9644 | 0
Brandwerende binnenbeglazing | N242O30 | 526.7717 | 0 | 0 | 637.3938 | 0 | 0
Binnendeur opdek board | N243I01 | 271.5775 | 27.1578 | 0 | 328.6088 | 32.8609 | 0
Binnendeur schuifdeur zachthout | N243I21 | 793.7875 | 79.3788 | 0 | 960.4829 | 96.0483 | 0
Binnendeur woning toegang + toplaag | N243N21 | 506.5575 | 50.6558 | 0 | 612.9346 | 61.2935 | 0
Binnendeur stomp + toplaag | N243N22 | 456.4475 | 45.6448 | 0 | 552.3015 | 55.2302 | 0
Binnendeuren glas | N243O31 | 576.5675 | 7.4833 | 0 | 697.6467 | 9.0548 | 0
Liftpui staal | N249H21 | 451.572 | 45.1572 | 0 | 546.4021 | 54.6402 | 0
Trapbordes binnen staal | N251H22 | 314.56 | 31.456 | 0 | 380.6176 | 38.0618 | 0
Binnentrap RVS | N251H31 | 1858.55 | 185.855 | 0 | 2248.8455 | 224.8845 | 0
Binnentrap vlizo hout | N251I01 | 474.36 | 47.436 | 0 | 573.9756 | 57.3976 | 0
Binnentrap hout | N251I21 | 1653.8 | 165.38 | 0 | 2001.098 | 200.1098 | 0
Binnentrap beton | N251Q41 | 2165.78 | 216.578 | 0 | 2620.5938 | 262.0594 | 0
Trapbordes binnen beton | N251Q42 | 0 | 61.508 | 0 | 0 | 74.4247 | 0
Binnentrapafwerking linoleum | N252N41 | 68.675 | 6.8675 | 0 | 83.0968 | 8.3097 | 0
Vloerluik hout | N269I41 | 63.64 | 0 | 0 | 77.0044 | 0 | 0
Binnen schilderwerk hout hek transparant | N292V04 | 0 | 0 | 0 | 0 | 0 | 0
Binnen schilderwerk hout trap transparant | N292V05 | 0 | 0 | 0 | 0 | 0 | 0
Binnen schilderwerk kozijn + raam hout transparant | N292V06 | 0 | 0 | 0 | 0 | 0 | 0
Binnen schilderwerk hout buitenkozijn transparant (m1) | N292V72 | 0 | 0 | 0 | 0 | 0 | 0
Schilderwerk plaatradiatoren | N293V02 | 0 | 0 | 0 | 0 | 0 | 0
Binnen schilderwerk metaal, brandwerend | N293V10 | 0 | 0 | 0 | 0 | 0 | 0
Binnen schilderwerk staal deur | N293V22 | 0 | 0 | 0 | 0 | 0 | 0
Binnen schilderwerk beton | N294V11 | 0 | 0 | 0 | 0 | 0 | 0
Binnen schilderwerk HWC-plaat | N299V21 | 0 | 0 | 0 | 0 | 0 | 0
Gevelkachel | N411Z31 | 476.135 | 0 | 0 | 576.1233 | 0 | 0
Gaskachel | N411Z32 | 575.775 | 0 | 0 | 696.6878 | 0 | 0
CV-ketel HRe- installatie | N412Z19 | 17323.625 | 0 | 0 | 20961.5863 | 0 | 0
Wandafwerking volkern | N214N21 | 140.393 | 14.0393 | 0 | 169.8755 | 16.9876 | 0
Wandafwerking plinten kunststof | N214N62 | 26.6625 | 2.6663 | 0 | 32.2616 | 3.2262 | 0
Stucwerk sierpleister | N214Q45 | 59.4825 | 5.9483 | 0 | 71.9738 | 7.1974 | 0
Vloerconstructie beton | N221Q41 | 0 | 0.46 | 0 | 0 | 0.5566 | 0
Betonvloer onafgewerkt | N221Q42 | 0 | 0.46 | 0 | 0 | 0.5566 | 0
Vloerafwerking granito | N223F30 | 275.265 | 27.5265 | 0 | 333.0707 | 33.3071 | 0
Vloerafwerking dhg tegels | N223G21 | 137.018 | 19.1846 | 0 | 165.7918 | 23.2134 | 0
Vloerafwerking parket | N223I31 | 156.2875 | 15.6288 | 0 | 189.1079 | 18.9108 | 0
Vloerafwerking hardhout | N223I32 | 0 | 0 | 0 | 0 | 0 | 0
Vloerafwerking rubberringmat | N223N51 | 51.1 | 0 | 0 | 61.831 | 0 | 0
Vloerafwerking PVC | N223N60 | 84.445 | 8.4445 | 0 | 102.1784 | 10.2178 | 0
Vloerafwerking sportvloer | N223N63 | 146.9075 | 7.9525 | 0 | 177.7581 | 9.6225 | 0
Vloerafwerking kunsthars | N223R41 | 61.035 | 6.1035 | 0 | 73.8524 | 7.3852 | 0
Kitvoeg vloer | N229T41 | 11.1167 | 1.1117 | 0 | 13.4512 | 1.3452 | 0
Systeemplafond mineraal | N232J11 | 57.665 | 5.7665 | 0 | 69.7746 | 6.9775 | 0
Plafondafwerking mineraal systeem | N232M11 | 57.125 | 5.7125 | 0 | 69.1213 | 6.9121 | 0
Plafondafwerking gipsplaat + isolatie | N233F72 | 126.1415 | 12.6142 | 0 | 152.6312 | 15.2632 | 0
Plafondafwerking zachtboard | N233J12 | 103.855 | 0 | 0 | 125.6646 | 0 | 0
Plafondafwerking spaanplaat | N233J71 | 180.155 | 18.0155 | 0 | 217.9875 | 21.7988 | 0
Plafondafwerking spuitwerk | N233V01 | 0 | 8.1638 | 0 | 0 | 9.8782 | 0
Kitvoeg plafond | N239T41 | 13.8467 | 1.3847 | 0 | 16.7545 | 1.6755 | 0
Bovenlichtvulling 8 mm multiplex | N242I51 | 50.9178 | 5.0918 | 0 | 61.6105 | 6.1611 | 0
Draadglas binnen | N242O31 | 13.8467 | 1.3847 | 0 | 16.7545 | 1.6755 | 0
Binnendeur aluminium | N243H41 | 648.175 | 64.8175 | 0 | 784.2917 | 78.4292 | 0
Binnendeur opdek hardhout | N243I31 | 410.1925 | 41.0193 | 0 | 496.3329 | 49.6334 | 0
Schuifdeur glas | N243O30 | 2050.3 | 80.7243 | 0 | 2480.863 | 97.6764 | 0
Dorpel beton | N249Q41 | 70.3424 | 7.0342 | 0 | 85.1143 | 8.5114 | 0
Binnentrap vlizo aluminium | N251H42 | 1329.79 | 132.979 | 0 | 1609.0459 | 160.9046 | 0
Trapbordes binnen zachthout | N251I23 | 214.06 | 21.406 | 0 | 259.0126 | 25.9013 | 0
Binnentrapafwerking dhg tegels | N252G22 | 135.768 | 5.4828 | 0 | 164.2793 | 6.6342 | 0
Binnentrapleuning metaal | N253H02 | 105.01 | 10.501 | 0 | 127.0621 | 12.7062 | 0
Binnentrapleuning hout | N253I02 | 58.0885 | 5.8089 | 0 | 70.2871 | 7.0288 | 0
Keukenblok < 1,5 m | N261Z11 | 1582.6588 | 142.7326 | 0 | 1915.0171 | 172.7064 | 0
Keukenblok > 2,0 m | N261Z13 | 2714.7528 | 255.942 | 0 | 3284.8509 | 309.6898 | 0
Keukeninrichting bovenkast enkel | N261Z21 | 177.57 | 17.757 | 0 | 214.8597 | 21.486 | 0
Hang- legkast dubbel | N269Z12 | 356.19 | 35.619 | 0 | 430.9899 | 43.099 | 0
Meterkast prefab | N269Z22 | 348.2475 | 34.8248 | 0 | 421.3795 | 42.138 | 0
Binnen schilderwerk hout buitenkozijn dekkend | N291V02 | 0 | 0 | 0 | 0 | 0 | 0
Binnen schilderwerk hout transparant | N292V01 | 0 | 0 | 0 | 0 | 0 | 0
Binnen schilderwerk hout buitenkozijn transparant | N292V02 | 0 | 0 | 0 | 0 | 0 | 0
Binnen schilderwerk metaal | N293V12 | 0 | 0 | 0 | 0 | 0 | 0
Vochtplekken | N294V14 | 0 | 0 | 0 | 0 | 0 | 0
Binnen schilderwerk glasvliesbehang | N299V00 | 0 | 0 | 0 | 0 | 0 | 0
Binnen schilderwerk gipsplaat | N299V11 | 0 | 0 | 0 | 0 | 0 | 0
CV-ketel woning | N412Z11 | 2644.175 | 0 | 0 | 3199.4518 | 0 | 0
CV-ketel woning combi | N412Z12 | 2535.035 | 0 | 0 | 3067.3924 | 0 | 0
CV-pomp individueel | N412Z21 | 505.1425 | 0 | 0 | 611.2224 | 0 | 0
CV-pomp collectief | N412Z22 | 505.1425 | 0 | 0 | 611.2224 | 0 | 0
Circulatiepomp d = 40 mm | N412Z25 | 626.2725 | 0 | 0 | 757.7897 | 0 | 0
Circulatiepomp d = 65 mm | N412Z26 | 942.8625 | 0 | 0 | 1140.8636 | 0 | 0
Regelafsluiter d = 80 mm (motor) | N412Z39 | 711.6825 | 0 | 0 | 861.1358 | 0 | 0
Luchtbehandelingskast 15 m3/s warm / koel | N414Z23 | 44067.175 | 0 | 0 | 53321.2818 | 0 | 0
Mechanische ventilatie woning + WTW | N415Z22 | 2470.075 | 0 | 0 | 2988.7908 | 0 | 0
Mechanische ventilatie collectief =< 5 woning | N415Z31 | 2183.37 | 0 | 0 | 2641.8777 | 0 | 0
Mechanische ventilatie collectief 5-10 woning | N415Z32 | 4283.415 | 0 | 0 | 5182.9321 | 0 | 0
Ventilatiekanaal aluminium | N416H42 | 0 | 0 | 23.28 | 0 | 0 | 28.1688
Gasleidingnet compleet | N421H01 | 597.574 | 0 | 0 | 723.0645 | 0 | 0
Boiler close-in 10 liter | N423Z11 | 391.09 | 0 | 0 | 473.2189 | 0 | 0
Boiler elektrisch 80 liter | N423Z12 | 613.2 | 0 | 0 | 741.972 | 0 | 0
Boiler elektrisch > 250 liter | N423Z14 | 1557.53 | 0 | 0 | 1884.6113 | 0 | 0
Sanitair wastrog metaal | N425H00 | 1171.4883 | 0 | 0 | 1417.5008 | 0 | 0
Sanitair bad kunststof | N425Z0G | 1722.3433 | 0 | 0 | 2084.0354 | 0 | 0
Sensorkraan | N425Z17 | 271.3183 | 0 | 0 | 328.2951 | 0 | 0
Sanitair miva-toilet compleet | N425Z20 | 2262.2675 | 0 | 0 | 2737.3437 | 0 | 0
Sanitair inrichting oud | N425Z91 | 3274.3886 | 0 | 0 | 3962.0102 | 0 | 0
Sanitair inrichting modern | N425Z92 | 2240.8336 | 0 | 0 | 2711.4087 | 0 | 0
Buitenriolering aansluiting | N431N63 | 0 | 0 | 0 | 0 | 0 | 0
Vuilwaterpomp | N432Z11 | 733.1 | 0 | 0 | 887.051 | 0 | 0
Sensor schakeling | N441Z23 | 0 | 0 | 0 | 0 | 0 | 0
Elektra armaturen buitenlamp | N441Z34 | 98.2525 | 0 | 0 | 118.8855 | 0 | 0
LED armaturen / lampen | N441Z39 | 319.9475 | 0 | 0 | 387.1365 | 0 | 0
Deurbelinstallatie | N442Z11 | 48.2475 | 0 | 0 | 58.3795 | 0 | 0
Oproep-installatie | N442Z21 | 0 | 0 | 0 | 0 | 0 | 0
Binnendeur stomp hout, brandwerend | N243I11 | 634.8225 | 63.4823 | 0 | 768.1352 | 76.8136 | 0
Binnendeur woning toegang hardhout | N243I33 | 1245.3475 | 124.5348 | 0 | 1506.8705 | 150.6871 | 0
Binnendeur stomp hardhout | N243I36 | 384.7275 | 38.4728 | 0 | 465.5203 | 46.5521 | 0
Binnendeur woning toegang multiplex | N243I52 | 788.8675 | 78.8868 | 0 | 954.5297 | 95.453 | 0
Binnendeur stomp massief fineer | N243I53 | 648.6375 | 64.8638 | 0 | 784.8514 | 78.4852 | 0
Binnendeur stomp multiplex | N243I54 | 738.7575 | 73.8758 | 0 | 893.8966 | 89.3897 | 0
Binnentrap metaal | N251H01 | 1791.61 | 179.161 | 0 | 2167.8481 | 216.7848 | 0
Trapbordes binnen RVS | N251H32 | 314.56 | 31.456 | 0 | 380.6176 | 38.0618 | 0
Trapbordes binnen hardhout | N251I32 | 257.89 | 25.789 | 0 | 312.0469 | 31.2047 | 0
Traptegels dhg | N252G21 | 135.768 | 19.0596 | 0 | 164.2793 | 23.0621 | 0
Binnentraphek metaal | N253H01 | 315.645 | 31.5645 | 0 | 381.9305 | 38.193 | 0
Binnentraphek hout | N253I01 | 60.2025 | 6.0203 | 0 | 72.845 | 7.2846 | 0
Binnentrapleuning Mipolam | N253N61 | 87.81 | 8.781 | 0 | 106.2501 | 10.625 | 0
Keukenblok 1,5 - 2,0 m | N261Z12 | 2517.6758 | 257.0583 | 0 | 3046.3877 | 311.0405 | 0
Keukeninrichting bovenkast dubbel | N261Z22 | 215.025 | 21.5025 | 0 | 260.1803 | 26.018 | 0
Postkasten | N269Z01 | 154.1275 | 15.4128 | 0 | 186.4943 | 18.6495 | 0
Zonwering binnen | N269Z41 | 108.63 | 10.863 | 0 | 131.4423 | 13.1442 | 0
Binnen schilderwerk hout dekkend | N291V01 | 0 | 0 | 0 | 0 | 0 | 0
Binnen schilderwerk hout deur dekkend enkelzijdig (2 m2) | N291V03 | 0 | 0 | 0 | 0 | 0 | 0
Binnen schilderwerk hout hek dekkend | N291V04 | 0 | 0 | 0 | 0 | 0 | 0
Binnen schilderwerk hout trap dekkend | N291V05 | 0 | 0 | 0 | 0 | 0 | 0
Binnen schilderwerk hout buitenkozijn dekkend (m1) | N291V72 | 0 | 0 | 0 | 0 | 0 | 0
Binnen schilderwerk kozijn + raam hout dekkend enkelzijdig (m1) | N291V74 | 0 | 0 | 0 | 0 | 0 | 0
Binnen schilderwerk kozijn + raam hout dekkend dubbelzijdig (m1) | N291V75 | 0 | 0 | 0 | 0 | 0 | 0
Binnen schilderwerk hout deur transparant | N292V03 | 0 | 0 | 0 | 0 | 0 | 0
Binnen schilderwerk kozijn + raam aluminium | N293V51 | 0 | 0 | 0 | 0 | 0 | 0
Binnen schilderwerk staal buitenkozijn | N293V71 | 0 | 0 | 0 | 0 | 0 | 0
Binnen schilderwerk staal buitenkozijn (m1) | N293V72 | 0 | 0 | 0 | 0 | 0 | 0
Binnen schilderwerk radiator + leidingen | N293V81 | 0 | 0 | 0 | 0 | 0 | 0
Binnen schilderwerk stucwerk | N294V12 | 0 | 0 | 0 | 0 | 0 | 0
Circulatiepomp d = 100 mm | N412Z27 | 1168.9825 | 0 | 0 | 1414.4688 | 0 | 0
Fundatiepomp d = 65 mm | N412Z33 | 1749.4725 | 0 | 0 | 2116.8617 | 0 | 0
Regelkleppen | N412Z42 | 499.8625 | 0 | 0 | 604.8336 | 0 | 0
Inductie-unit | N412Z63 | 940.17 | 0 | 0 | 1137.6057 | 0 | 0
Luchtbehandelingskast 1 m3/s warm | N414Z11 | 4287.075 | 0 | 0 | 5187.3607 | 0 | 0
Luchtbehandelingskast 7 m3/s warm | N414Z12 | 20110.305 | 0 | 0 | 24333.469 | 0 | 0
Luchtbehandelingskast 15 m3/s warm / koel / vocht | N414Z33 | 54868.815 | 0 | 0 | 66391.2661 | 0 | 0
Koelmachine centraal 700 kW | N414Z43 | 85518.82 | 0 | 0 | 103477.7722 | 0 | 0
Ventilator gevel | N415Z11 | 370.7475 | 0 | 0 | 448.6045 | 0 | 0
Afzuigkap | N415Z12 | 397.81 | 0 | 0 | 481.3501 | 0 | 0
Mechanische ventilatie woning | N415Z21 | 394.685 | 0 | 0 | 477.5688 | 0 | 0
Schoorsteenkanaal aluminium | N416H41 | 0 | 0 | 23.28 | 0 | 0 | 28.1688
Warmtekrachtinstallatie | N419Z00 | 18180.98 | 0 | 0 | 21998.9858 | 0 | 0
Regelkast | N419Z92 | 1695.435 | 0 | 0 | 2051.4763 | 0 | 0
Waterleidingnet compleet | N422H02 | 1586.472 | 0 | 0 | 1919.6311 | 0 | 0
Boiler elektrisch 80- 250 liter | N423Z13 | 1625.02 | 0 | 0 | 1966.2742 | 0 | 0
Planchet | N425N62 | 94.2275 | 9.4228 | 0 | 114.0153 | 11.4016 | 0
Sanitair uitstortgootsteen | N425Z07 | 701.8308 | 0 | 0 | 849.2153 | 0 | 0
Wasmachinekraan | N425Z08 | 80.5183 | 0 | 0 | 97.4271 | 0 | 0
Keukenmengkraan | N425Z09 | 155.3333 | 0 | 0 | 187.9533 | 0 | 0
Oogspoelwasbak | N425Z0A | 205.5183 | 0 | 0 | 248.6771 | 0 | 0
Douchegarnituur | N425Z0C | 81.16 | 0 | 0 | 98.2036 | 0 | 0
Sanitair douchebak | N425Z0D | 301.7875 | 0 | 0 | 365.1629 | 0 | 0
Sanitair douche-cabine | N425Z0E | 774.21 | 77.421 | 0 | 936.7941 | 93.6794 | 0
Sanitair lavet | N425Z0F | 1335.3425 | 0 | 0 | 1615.7644 | 0 | 0
Buitenriolering PVC | N431N62 | 686.3625 | 0 | 0 | 830.4986 | 0 | 0
Binnenriolering woning lood | N432H81 | 54.3498 | 0 | 0 | 65.7633 | 0 | 0
Binnenriolering woning PVC | N432N61 | 52.8725 | 0 | 0 | 63.9757 | 0 | 0
Elektra schakelmateriaal woning | N441Z22 | 357.1775 | 0 | 0 | 432.1848 | 0 | 0
Elektra armaturen binnenlamp | N441Z32 | 98.2525 | 0 | 0 | 118.8855 | 0 | 0
Verlichtings armaturen buiten spatwaterdicht | N441Z46 | 129.9775 | 0 | 0 | 157.2728 | 0 | 0
Deuropener | N442Z13 | 209.7183 | 20.9718 | 0 | 253.7591 | 25.3759 | 0
Personenlift | N451Z11 | 21401.45 | 2020.425 | 0 | 25895.7545 | 2444.7142 | 0
Stopplaats lift-installatie | N451Z12 | 5788.455 | 535.4255 | 142.74 | 7004.0306 | 647.8649 | 172.7154
Traplift | N451Z21 | 6852.485 | 0 | 0 | 8291.5068 | 0 | 0
Roltrappen | N459Z92 | 34139.59 | 0 | 0 | 41308.9039 | 0 | 0
Rolpaden en leuningbanden, 15 m1 | N459Z93 | 11619.505 | 0 | 0 | 14059.601 | 0 | 0
Draagbaar blustoestel poederblusser | N461Z12 | 327.3075 | 0 | 0 | 396.0421 | 0 | 0
Brandmeldinstallatie | N461Z14 | 0 | 0 | 0 | 0 | 0 | 0
Beeld beveiliging systeem | N469Z92 | 0 | 0 | 0 | 0 | 0 | 0
Noodstroomaggregaat 60 kVA | N469Z94 | 30061.09 | 0 | 0 | 36373.9189 | 0 | 0
Bestrating betontegels | N511F21 | 65.7365 | 6.6957 | 0 | 79.5412 | 8.1018 | 0
Bestrating betonklinkers | N511F23 | 70.4765 | 7.1697 | 0 | 85.2766 | 8.6753 | 0
Tweelingpomp d= 65 mm | N412Z29 | 3332.5925 | 0 | 0 | 4032.4369 | 0 | 0
Tweelingpomp d = 100 mm | N412Z30 | 4714.6425 | 0 | 0 | 5704.7174 | 0 | 0
CV-expansievat collectief | N412Z32 | 1598.315 | 0 | 0 | 1933.9612 | 0 | 0
Fundatiepomp d = 100 mm | N412Z34 | 2327.4225 | 0 | 0 | 2816.1812 | 0 | 0
Afsluiter d = 50 mm | N412Z35 | 478.0125 | 0 | 0 | 578.3951 | 0 | 0
Afsluiter d = 100 mm | N412Z37 | 668.9625 | 0 | 0 | 809.4446 | 0 | 0
Regelafsluiter d = 125 mm (motor) | N412Z40 | 788.8825 | 0 | 0 | 954.5478 | 0 | 0
CV-leidingen | N412Z41 | 2723.39 | 272.339 | 0 | 3295.3019 | 329.5302 | 0
Stralingspaneel | N412Z65 | 424.405 | 0 | 0 | 513.53 | 0 | 0
Convector | N412Z67 | 255.27 | 0 | 0 | 308.8767 | 0 | 0
Luchtgordijn 4500 m3/h 30kW | N413Z90 | 6093.715 | 0 | 0 | 7373.3952 | 0 | 0
Luchtbehandelingskast 15 m3/s warm | N414Z13 | 31700.385 | 0 | 0 | 38357.4659 | 0 | 0
Koelmachine centraal 400 kW | N414Z42 | 55010.83 | 0 | 0 | 66563.1043 | 0 | 0
Condensor luchtgekoeld 300 kW | N414Z44 | 12596.01 | 0 | 0 | 15241.1721 | 0 | 0
Koelmachine split-unit | N414Z45 | 3243.105 | 0 | 0 | 3924.157 | 0 | 0
Warmteterugwinunit | N415Z40 | 3089.93 | 0 | 0 | 3738.8153 | 0 | 0
Nakoeler | N415Z41 | 11308.81 | 0 | 0 | 13683.6601 | 0 | 0
Warmtepomp | N419Z01 | 6803.095 | 0 | 0 | 8231.745 | 0 | 0
Pompregister .. kleps | N419Z91 | 505.1425 | 0 | 0 | 611.2224 | 0 | 0
Regeling digitaal | N419Z93 | 4.001 | 0 | 0 | 4.8412 | 0 | 0
Boiler gas 80 liter | N423Z21 | 765.345 | 0 | 0 | 926.0675 | 0 | 0
Boiler gas 80 - 250 liter | N423Z22 | 1742.035 | 0 | 0 | 2107.8623 | 0 | 0
Badgeiser | N423Z32 | 996.28 | 0 | 0 | 1205.4988 | 0 | 0
Sanitair wasbak / aanrecht granito | N425F90 | 977.0833 | 0 | 0 | 1182.2708 | 0 | 0
Schaamschot Geberit | N425N61 | 172.8625 | 17.2863 | 0 | 209.1636 | 20.9164 | 0
Toiletsteun | N425Z01 | 120.47 | 0 | 0 | 145.7687 | 0 | 0
Sanitair urinoir | N425Z02 | 468.7475 | 0 | 0 | 567.1845 | 0 | 0
Sanitair bidet | N425Z04 | 584.1808 | 0 | 0 | 706.8588 | 0 | 0
Sanitair wastafel | N425Z05 | 586.2883 | 0 | 0 | 709.4088 | 0 | 0
Sanitair fontein | N425Z06 | 505.4658 | 0 | 0 | 611.6136 | 0 | 0
Sanitair ligbad | N425Z0H | 1722.3433 | 0 | 0 | 2084.0354 | 0 | 0
Buitenriolering gres | N431G31 | 102.7688 | 0 | 0 | 124.3502 | 0 | 0
Buitenriolering PVC | N431N60 | 120.1013 | 0 | 0 | 145.3226 | 0 | 0
Hoofdverdeelinrichting | N441Z10 | 29352.055 | 0 | 0 | 35515.9866 | 0 | 0
Elektra bedrading woning | N441Z21 | 1653.0933 | 0 | 0 | 2000.2429 | 0 | 0
Elektra armaturen binnen TL | N441Z31 | 122.3375 | 0 | 0 | 148.0284 | 0 | 0
Verlichtings armaturen opbouw gesatineerde spiegel | N441Z43 | 165.2675 | 0 | 0 | 199.9737 | 0 | 0
Elektrische deurdranger | N442Z14 | 1859.705 | 185.9705 | 0 | 2250.2431 | 225.0243 | 0
Zonnepanelen | N449Z00 | 712.465 | 0 | 0 | 862.0826 | 0 | 0
Goederenlift | N451Z31 | 36388.8 | 0 | 0 | 44030.448 | 0 | 0
Glazenwasinstallatie | N452Z91 | 8925.43 | 0 | 0 | 10799.7703 | 0 | 0
Brandmelder | N461Z15 | 214.5575 | 0 | 0 | 259.6146 | 0 | 0
Draagbaar blustoestel schuimblusser | N461Z16 | 331.4375 | 0 | 0 | 401.0394 | 0 | 0
Inbraak-alarminstallatie | N462Z21 | 682.7075 | 0 | 0 | 826.0761 | 0 | 0
Draaikruis tourniquet | N462Z80 | 6001.905 | 0 | 0 | 7262.305 | 0 | 0
Beveiligingssluis binnen | N462Z81 | 41897.1 | 0 | 0 | 50695.491 | 0 | 0
Bliksembeveiligingsinstallatie | N463Z31 | 0 | 0 | 0 | 0 | 0 | 0
Bedieningspaneel ontruimingsinstallatie | N469Z80 | 326.84 | 0 | 0 | 395.4764 | 0 | 0
Luidspreker ontruimingsinstallatie | N469Z81 | 176.13 | 0 | 0 | 213.1173 | 0 | 0
Kunstgras | N511N52 | 66.6015 | 6.6602 | 0 | 80.5878 | 8.0588 | 0
Toegangspoort kunststof | N514N63 | 426.4075 | 30.2405 | 0 | 515.9531 | 36.591 | 0
Slagboominstallatie, elektrisch bediend | N514Z90 | 4991.315 | 0 | 0 | 6039.4911 | 0 | 0
Slagboominstallatie, handmatig bediend | N514Z91 | 2456.625 | 0 | 0 | 2972.5163 | 0 | 0
Vlaggenmast aluminium | N519H40 | 565.575 | 56.5575 | 0 | 684.3457 | 68.4346 | 0
Vlaggenmast hout | N519I00 | 2320.575 | 232.0575 | 0 | 2807.8958 | 280.7896 | 0
Vlaggenmast polyester | N519N60 | 739.575 | 73.9575 | 0 | 894.8858 | 89.4886 | 0
Systeemplafond staal | N232H21 | 120.085 | 12.0085 | 0 | 145.3029 | 14.5303 | 0
Plafondafwerking houten delen | N233I21 | 177.6505 | 17.7651 | 0 | 214.9571 | 21.4958 | 0
Plafondafwerking multiplex | N233I51 | 133.2355 | 13.3236 | 0 | 161.215 | 16.1216 | 0
Plafondafwerking HWC-plaat | N233J81 | 166.4955 | 16.6496 | 0 | 201.4596 | 20.146 | 0
Dilatatieprofiel plafond | N239Z01 | 15.4467 | 1.5447 | 0 | 18.6905 | 1.8691 | 0
Kozijn zachthout | N241I21 | 172.887 | 17.2887 | 0 | 209.1933 | 20.9193 | 0
Kozijn kunststof | N241N61 | 462.795 | 46.2795 | 0 | 559.9819 | 55.9982 | 0
Puivulling multiplex binnenkozijn | N242I50 | 108.9405 | 10.8941 | 0 | 131.818 | 13.1819 | 0
Dubbelglas binnen | N242O21 | 13.8467 | 1.3847 | 0 | 16.7545 | 1.6755 | 0
Automatische schuifdeur | N243H00 | 12541.99 | 1254.199 | 0 | 15175.8079 | 1517.5808 | 0
Binnendeur stomp board | N243I02 | 448.7825 | 44.8783 | 0 | 543.0268 | 54.3027 | 0
Binnendeur woning toegang massief | N243I51 | 1163.0675 | 116.3068 | 0 | 1407.3117 | 140.7312 | 0
Binnendeur opdek kunststof | N243N61 | 355.4275 | 35.5428 | 0 | 430.0673 | 43.0068 | 0
Tochtdeur kunststof | N243N62 | 563.8875 | 57.1388 | 0 | 682.3039 | 69.1379 | 0
Dorpel zachthout | N249I21 | 48.3755 | 4.8376 | 0 | 58.5344 | 5.8535 | 0
Deurdranger | N249T71 | 323.2475 | 0 | 0 | 391.1295 | 0 | 0
Binnentrapafwerking tapijt | N252J01 | 68.405 | 6.8405 | 0 | 82.77 | 8.277 | 0
Binnentraphek RVS | N253H31 | 441.645 | 44.1645 | 0 | 534.3904 | 53.439 | 0
Binnentrapleuning RVS | N253H32 | 108.66 | 10.866 | 0 | 131.4786 | 13.1479 | 0
Binnentraphek aluminium | N253H41 | 354.905 | 35.4905 | 0 | 429.435 | 42.9435 | 0
Hang- legkast enkel | N269Z11 | 238.975 | 23.8975 | 0 | 289.1597 | 28.916 | 0
Meterkast hout | N269Z21 | 376.1575 | 37.6158 | 0 | 455.1506 | 45.5151 | 0
Binnen schilderwerk kozijn + raam hout dekkend | N291V06 | 0 | 0 | 0 | 0 | 0 | 0
Binnen schilderwerk hout deur dekkend dubbelzijdig (4 m2) | N291V07 | 0 | 0 | 0 | 0 | 0 | 0
Binnen schilderwerk kozijn + raam hout transparant enkelzijdig (m1) | N292V74 | 0 | 0 | 0 | 0 | 0 | 0
Binnen schilderwerk kozijn + raam hout transparant dubbelzijdig (m1) | N292V75 | 0 | 0 | 0 | 0 | 0 | 0
Schilderwerk ledenradiatoren | N293V01 | 0 | 0 | 0 | 0 | 0 | 0
Binnen schilderwerk staal hek | N293V32 | 0 | 0 | 0 | 0 | 0 | 0
Binnen schilderwerk kast staal | N293V42 | 0 | 0 | 0 | 0 | 0 | 0
Binnen schilderwerk staal trap | N293V62 | 0 | 0 | 0 | 0 | 0 | 0
Binnen schilderwerk metselwerk | N294V13 | 0 | 0 | 0 | 0 | 0 | 0
Moederhaard | N411Z21 | 614.365 | 0 | 0 | 743.3817 | 0 | 0
CV-ketel collectief 160 kW | N412Z13 | 33584.8 | 0 | 0 | 40637.608 | 0 | 0
CV-expansievat individueel | N412Z31 | 387.145 | 0 | 0 | 468.4454 | 0 | 0
Afsluiter d = 80 mm | N412Z36 | 603.6425 | 0 | 0 | 730.4074 | 0 | 0
Regelafsluiter d = 50 mm (motor) | N412Z38 | 678.5125 | 0 | 0 | 821.0001 | 0 | 0
Trottoir gebakken klinkers | N511G21 | 158.479 | 9.4842 | 0 | 191.7596 | 11.4759 | 0
Trottoir dhg tegels | N511G22 | 129.5632 | 12.9563 | 0 | 156.7715 | 15.6771 | 0
Stoepen schoonlooprooster | N511H21 | 217.325 | 0 | 0 | 262.9633 | 0 | 0
Paden grind | N511P11 | 42.57 | 0 | 0 | 51.5097 | 0 | 0
Betonwegen | N511Q41 | 0 | 2.704 | 0 | 0 | 3.2718 | 0
Asfaltbestrating | N511S13 | 138.025 | 13.8025 | 0 | 167.0103 | 16.701 | 0
Tuinen | N513J91 | 0 | 0 | 0 | 0 | 0 | 0
Groenvoorziening | N513W01 | 0 | 0 | 0 | 0 | 0 | 0
Tuinhek hout | N514I01 | 122.7025 | 12.2703 | 0 | 148.47 | 14.8471 | 0
Tuinscherm zachthout | N514I21 | 89.7592 | 8.9759 | 0 | 108.6086 | 10.8608 | 0
Tuinmuur beton | N514Q41 | 0 | 26.6358 | 0 | 0 | 32.2293 | 0
Palen en draad | N514Z11 | 24.077 | 2.4077 | 0 | 29.1332 | 2.9133 | 0
Parkeerbeugel staal | N515Z31 | 573.215 | 57.3215 | 0 | 693.5901 | 69.359 | 0
Schoonmaakcontract | N611Y11 | 0 | 0 | 0 | 0 | 0 | 0
Verwijderen asbest | N619Z04 | 0 | 0 | 0 | 0 | 0 | 0
Steigerwerk binnenwand | N699Z03 | 0 | 0 | 0 | 0 | 0 | 0
Zelfrijdende hoogwerker met telescoop | N699Z05 | 0 | 0 | 0 | 0 | 0 | 0
Radiatorkranen | N412Z51 | 38.675 | 0 | 0 | 46.7968 | 0 | 0
Radiatorkranen - thermostatisch | N412Z52 | 62.865 | 0 | 0 | 76.0666 | 0 | 0
Handdoekradiator | N412Z60 | 1208.555 | 0 | 0 | 1462.3516 | 0 | 0
Radiator | N412Z61 | 300.635 | 0 | 0 | 363.7683 | 0 | 0
Vloerverwarmingsunit | N412Z66 | 518.6425 | 0 | 0 | 627.5574 | 0 | 0
Vloerverwarming woning | N412Z68 | 125.595 | 0 | 0 | 151.97 | 0 | 0
Zonnecollectoren | N412Z90 | 6105.645 | 0 | 0 | 7387.8305 | 0 | 0
Energieconcept cv-ketel > combi warmtepomp, (lucht) appartementen | N412Z91 | 22209.3775 | 0 | 0 | 26873.3468 | 0 | 0
Energieconcept cv-ketel > combi warmtepomp, (bodem) eengezings woningen | N412Z92 | 22520.875 | 0 | 0 | 27250.2588 | 0 | 0
Heteluchtverwarmer | N413Z91 | 1239.945 | 0 | 0 | 1500.3335 | 0 | 0
Luchtbehandelingskast 1 m3/s warm / koel | N414Z21 | 6577.885 | 0 | 0 | 7959.2409 | 0 | 0
Luchtbehandelingskast 7 m3/s warm / koel | N414Z22 | 24856.715 | 0 | 0 | 30076.6251 | 0 | 0
Luchtbehandelingskast 2 m3/s warm / koel / vocht | N414Z31 | 16448.305 | 0 | 0 | 19902.449 | 0 | 0
Luchtbehandelingskast 7 m3/s warm / koel / vocht | N414Z32 | 32021.215 | 0 | 0 | 38745.6701 | 0 | 0
Koelmachine centraal 100 kW | N414Z41 | 24168.65 | 0 | 0 | 29244.0665 | 0 | 0
Raamkoeler 3,5 kW | N414Z46 | 1547.955 | 0 | 0 | 1873.0256 | 0 | 0
Stoombevochtiger | N414Z50 | 10775.135 | 0 | 0 | 13037.9134 | 0 | 0
VAV-box | N415Z14 | 720.235 | 0 | 0 | 871.4843 | 0 | 0
Dakventilator | N415Z15 | 1790.11 | 0 | 0 | 2166.0331 | 0 | 0
Mechanische ventilatie woning + WTW CO2-gestuurd nieuw | N415Z23 | 8473.44 | 0 | 0 | 8473.44 | 0 | 0
Mechanische ventilatie collectief > 10 woning | N415Z33 | 6477.185 | 0 | 0 | 7837.3939 | 0 | 0
Mechanische ventilatie unit | N415Z91 | 1712.01 | 0 | 0 | 2071.5321 | 0 | 0
Schoorsteenkanaal steen | N416G21 | 0 | 0 | 23.28 | 0 | 0 | 28.1688
Ventilatiekanaal binnen | N416Z11 | 0 | 0 | 116.4 | 0 | 0 | 140.844
Rookgasafvoerkanalen binnen | N416Z21 | 0 | 0 | 186.24 | 0 | 0 | 225.3504
Rga in bestaand kanaal | N416Z31 | 649.4913 | 0 | 0 | 785.8845 | 0 | 0
Gasmeter | N421H00 | 970.3513 | 0 | 0 | 1174.1251 | 0 | 0
Boiler gas > 250 liter | N423Z23 | 4295.7 | 0 | 0 | 5197.797 | 0 | 0
Keukengeiser | N423Z31 | 732.6 | 0 | 0 | 886.446 | 0 | 0
Wateronthardingsinstallatie | N424Z00 | 2417.745 | 0 | 0 | 2925.4715 | 0 | 0
Hydrofoor | N424Z11 | 3472.723 | 0 | 0 | 4201.9948 | 0 | 0
Sanitair closetpot compleet | N425Z03 | 805.2403 | 0 | 0 | 974.3408 | 0 | 0
Douchemengkraan | N425Z0B | 194.0033 | 0 | 0 | 234.744 | 0 | 0
Sanitair wandcloset compleet | N425Z10 | 1012.0378 | 0 | 0 | 1224.5657 | 0 | 0
Zonneboiler / collector | N429Z00 | 6680.255 | 0 | 0 | 8083.1085 | 0 | 0
Binnenriolering woning ijzer | N432H11 | 33.745 | 0 | 0 | 40.8314 | 0 | 0
Vetafscheidingsputten | N432Z12 | 2843.8948 | 0 | 0 | 3441.1127 | 0 | 0
Schrobputten | N432Z13 | 208.4173 | 0 | 62.5 | 252.1849 | 0 | 75.625
Fecaliënpomp | N432Z20 | 2832.135 | 0 | 0 | 3426.8834 | 0 | 0
Vuilstortkoker | N433Z91 | 134.32 | 0 | 6.25 | 162.5272 | 0 | 7.5625
Meterkastinstallatie | N441Z11 | 657.015 | 0 | 0 | 794.9882 | 0 | 0
Elektra armaturen buiten TL | N441Z33 | 183.1175 | 0 | 0 | 221.5722 | 0 | 0
Verlichtings armaturen opbouw TL | N441Z41 | 131.3175 | 0 | 0 | 158.8942 | 0 | 0
Verlichtings armaturen opbouw opalenkap | N441Z42 | 131.3175 | 0 | 0 | 158.8942 | 0 | 0
Verlichtings armaturen inbouw opalenkap | N441Z44 | 136.9475 | 0 | 0 | 165.7065 | 0 | 0
Verlichtings armaturen inbouw spiegelrooster | N441Z45 | 167.1275 | 0 | 0 | 202.2243 | 0 | 0
Automatische deuropener | N442Z10 | 369.8433 | 0 | 0 | 447.5104 | 0 | 0
Deurmeldinstallatie | N442Z12 | 180.01 | 0 | 0 | 217.8121 | 0 | 0
Videofoon-installatie | N442Z20 | 2009.105 | 0 | 0 | 2431.017 | 0 | 0
Huistelefoon-installatie | N442Z22 | 197.0075 | 0 | 0 | 238.3791 | 0 | 0
Omvormer zonnepanelen | N449Z01 | 1571.495 | 0 | 0 | 1901.5089 | 0 | 0
Toegangscontrolesysteem | N462Z90 | 2907.4616 | 0 | 0 | 3518.0285 | 0 | 0
Rubbertegels | N511N51 | 83.3665 | 8.3367 | 0 | 100.8735 | 10.0874 | 0
Helingbaanafwerking asfalt | N511S12 | 138.025 | 13.8025 | 0 | 167.0103 | 16.701 | 0
Tuinmuur baksteen | N514G21 | 80.3099 | 28.7673 | 0 | 97.175 | 34.8084 | 0
Toegangspoort metaal | N514H02 | 969.3875 | 84.5385 | 0 | 1172.9589 | 102.2916 | 0
Rolhek, automatisch | N514H20 | 10427.36 | 0 | 0 | 12617.1056 | 0 | 0
Hekwerk kunststof | N514N62 | 87.765 | 8.7765 | 0 | 106.1957 | 10.6196 | 0
Fietsrekken staal | N515Z21 | 102.075 | 10.2075 | 0 | 123.5108 | 12.3511 | 0
Fietsbeugels staal | N515Z22 | 99.685 | 9.9685 | 0 | 120.6188 | 12.0619 | 0
Schoonlooprooster staal | N519H21 | 217.325 | 21.7325 | 0 | 262.9633 | 26.2963 | 0
Schoonmaakcontract glazenwasser | N611Y21 | 0 | 0 | 0 | 0 | 0 | 0
Zelfrijdende hoogwerker met knikarm | N699Z06 | 0 | 0 | 0 | 0 | 0 | 0
Brandslanghaspel | N461Z11 | 446.845 | 0 | 0 | 540.6825 | 0 | 0
Sprinklerinstallatie | N461Z13 | 4573.1625 | 0 | 0 | 5533.5266 | 0 | 0
Draagbaar blustoestel koolzuur | N461Z17 | 281.8825 | 0 | 0 | 341.0778 | 0 | 0
Droge blusleiding | N461Z18 | 604.8825 | 0 | 0 | 731.9078 | 0 | 0
Domotica installatie seniorenwoning | N469Z00 | 3291.175 | 0 | 0 | 3982.3218 | 0 | 0
Slow whoop ontruimingsinstallatie | N469Z82 | 102.76 | 0 | 0 | 124.3396 | 0 | 0
Noodverlichting decentraal | N469Z91 | 370.1215 | 0 | 0 | 447.847 | 0 | 0
No-break installatie - statisch | N469Z93 | 0 | 0 | 0 | 0 | 0 | 0
Bestrating uitgewassen grindtegel | N511F22 | 77.7565 | 7.8977 | 0 | 94.0854 | 9.5562 | 0
Bestrating metselwerk | N511G23 | 91.5465 | 9.1547 | 0 | 110.7713 | 11.0772 | 0
Terreinafwerking grind | N511P12 | 42.57 | 0 | 0 | 51.5097 | 0 | 0
Betonverharding (Stelconplaat) | N511Q42 | 59.8865 | 5.9887 | 0 | 72.4627 | 7.2463 | 0
Terreinafwerking asfalt | N511S11 | 138.025 | 13.8025 | 0 | 167.0103 | 16.701 | 0
Draaitrommel tourniquet | N514H00 | 7735.69 | 0 | 0 | 9360.1849 | 0 | 0
Tuinhek metaal | N514H01 | 111.155 | 11.1155 | 0 | 134.4975 | 13.4498 | 0
Tuinscherm RVS | N514H31 | 138.5175 | 13.8518 | 0 | 167.6062 | 16.7607 | 0
Toegangspoort hout | N514I02 | 446.0375 | 32.2035 | 0 | 539.7054 | 38.9662 | 0
Tuinscherm hardhout | N514I31 | 131.8254 | 13.1825 | 0 | 159.5087 | 15.9508 | 0
Tuinscherm kunststof | N514N61 | 338.2 | 33.82 | 0 | 409.222 | 40.9222 | 0
Straatmeubilair | N515Z41 | 1189.48 | 118.948 | 0 | 1439.2708 | 143.9271 | 0
Prefab berging | N516Z00 | 5528.995 | 552.8995 | 0 | 6690.084 | 669.0084 | 0
Prefab rijwielberging (enkel, 24 fietsen) | N516Z01 | 8224.385 | 822.4385 | 0 | 9951.5058 | 995.1506 | 0
Prefab rijwielberging (dubbel, 48 fietsen) | N516Z02 | 9675.445 | 967.5445 | 0 | 11707.2885 | 1170.7288 | 0
Trottoirkolk | N519Z10 | 526.9315 | 52.6932 | 15.625 | 637.5871 | 63.7588 | 18.9062
Calamiteiten / klachten | N619Z01 | 0 | 0 | 0 | 0 | 0 | 0
Mutatie onderhoud opnemen | N619Z02 | 0 | 0 | 0 | 0 | 0 | 0
Inventariseren asbest | N619Z03 | 0 | 0 | 0 | 0 | 0 | 0
Rolsteigers buiten | N699Z00 | 0 | 0 | 0 | 0 | 0 | 0
Systeemsteigerwerk buitenwand, dubbel | N699Z02 | 0 | 0 | 0 | 0 | 0 | 0
Rolsteigers binnen | N699Z04 | 0 | 0 | 0 | 0 | 0 | 0